## Suivi
Organisation du fichier
Onglet | Description
Construction neuve rési | Hypothèses déterminant la construction neuve résidentielle
parc résidentiel | Résultats sur les besoins en neuf résidentiel (calculés par le module Antonio)
Résidentiel existant | Hypothèses sur les mesures appliquées au parc résidentiel
Résidentiel hors chauffage | Hypothèses sur le hors chauffage résidentiel
Construction et parc tertiaire | Hypothèses sur la construction neuve tertiaire (surface) et réhabilitations de bureaux
Tertiaire existant | Hypothèses sur les mesures appliquées au parc tertiaire
Tertiaire hors chauffage | Hypothèses sur le hors chauffage tertiaire
Hors CEREN | Hypothèses sur la consommation hors CEREN (éclairage, data centers etc)
Climatisation | Hypothèses de consommation de climatisation
parc rési détail AME | Données complémentaires sur le parc en AME
par rési détail AMS | Données complémentaires sur le parc en AMS
Les hypothèses mises à jour depuis le run 1 sont indiquées en jaune

## Construction neuve rési
1. Parc de logements
AME | [34 empty] | AME 2021
|  | 2020 | 2021 | 2022 | 2023 | 2024 | 2025 | 2026 | 2027 | 2028 | 2029 | 2030 | 2031 | 2032 | 2033 | 2034 | 2035 | 2036 | 2037 | 2038 | 2039 | 2040 | 2041 | 2042 | 2043 | 2044 | 2045 | 2046 | 2047 | 2048 | 2049 | 2050 |  | Source / explication | AME 2030 | AME 2050
Démographie | Population totale (Mhab métrop) | 65.1501 | 65.2475 | 65.3427 | 65.5347 | 65.6277 | 65.8185 | 65.9132 | 66.0061 | 66.0987 | 66.1915 | 66.3817 | 66.4744 | 66.4701 | 66.5622 | 66.6557 | 66.7458 | 66.7394 | 66.8312 | 66.9211 | 66.916 | 66.9086 | 66.9977 | 66.9911 | 66.9839 | 66.9766 | 66.9683 | 66.9603 | 66.9532 | 66.9431 | 66.8379 | 66.8283 |  | cadrage | 66.95 | 69.49
| Personnes par logement | 2020: 2.1922; 2025: 2.1575; 2030: 2.1214; 2035: 2.0882; 2040: 2.0654; 2045: 2.057; 2050: 2.0556 |  | Hypothèse décohabitation forte (DHUP) pour 2030-2050. Valeurs historiques INSEE pour 2015-2020 | 2.1 | 2
Destructions - reconstructions | Nb Destructions (milliers) | 56 | 80 | 80 | 80 | 80 | 57 | 80 | 80 | 80 | 80 | 58 | 80 | 80 | 80 | 80 | 60 | 80 | 80 | 80 | 80 | 61 | 80 | 80 | 80 | 80 | 62 | 80 | 80 | 80 | 80 | 63 |  | Taux de destruction constant à 0,2% du parc | 126.7 | 126.7
Qualification des résidences principales neuves | % MI dans la construction neuve | 46% | 46.5% | 47% | 47.5% | 48% | 48.5% | 49% | 49.5% | 50% | 50.5% | 51% | 51% | 51% | 51% | 51% | 51% | 51% | 51% | 51% | 51% | 51% | 51% | 51% | 51% | 51% | 51% | 51% | 51% | 51% | 51% | 51% |  | hausse à 2030 au niveau pré-2014 (COVID) puis stabilité | 41.5% | 41.5%
| taille moyenne MI (surface habitable) | 2020: 115.4; 2025: 117.7; 2030: 120; 2035: 120; 2040: 120; 2045: 120; 2050: 120 |  | hausse de la taille à 2030 (COVID) puis stabilité | 113.4 | 113.4
| taille moyenne LC (surface habitable) | 2020: 64.3; 2025: 66.15; 2030: 68; 2035: 68; 2040: 68; 2045: 68; 2050: 68 |  | hausse de la taille à 2030 (COVID) puis stabilité | 63.6 | 63.6
Reconversions | Nb de logements créés à partir de surfaces tertiaires existantes (milliers) | 0.5 | 0 | 0 | 0 | 0 | 3.5 | 0 | 0 | 0 | 0 | 7 | 0 | 0 | 0 | 0 | 3.5 | 0 | 0 | 0 | 0 | 1 | 0 | 0 | 0 | 0 | 0 | 0 | 0 | 0 | 0 | 0 |  | Hypothèse : 1/3 du plan Wargon | Donnée 2020 : Apur, Sitadel – Région parisienne uniquement. 0,59Mm² transformés entre 2001 et 2020 soit 400/500lgt/an. Charte d’engagement avec 10 promoteurs en 2018 : objectif 500 000m² transformés sur 4 ans, seuls 85000 réalisés
Résidences secondaires | % res sec sur parc total | 2020: 10%; 2025: 10.5%; 2030: 11%; 2035: 11.25%; 2040: 11.5%; 2045: 11.75%; 2050: 12% |  | Prolongation tendance récente (accélérée 2020-2030 covid)
Lgt vacants | taux de vacance des logements | 2020: 8.14%; 2025: 8.45%; 2030: 8.76%; 2035: 9.07%; 2040: 9.38%; 2045: 9.69%; 2050: 10% |  | Prolongation tendance récente (linéaire jusqu'à 10% en 2050)
Besoin "en stock" (inadéquation et mal-logement) | Nombre de logements manquant | 2020: 988000; 2025: 905666.6667; 2030: 823333.3333; 2035: 741000; 2040: 658666.6667; 2045: 576333.3333; 2050: 494000 |  | Estimation DHUP du besoin en stock : 76k sur 13 ans, résorption de 50% en 2050
[8 empty] | 658666.6667 | 494000
AMS 2018 |  | 2020: ADEME – 2030; 2024: ADEME – 2050
AMS 2030 | AMS 2050 | 2020: S1; 2021: S2; 2022: S3; 2023: S4; 2024: S1; 2025: S2; 2026: S3; 2027: S4; 2028: Negawatt 2030; 2029: Negawatt 2050
70.28 | 74.03 | 2020: 65.4; 2021: 66.4; 2022: 67.4; 2023: 68.4; 2024: 67.2; 2025: 68.2; 2026: 69.2; 2027: 70.2
2.1 | 2 | 2020: 2.15; 2021: 2.16; 2022: 2.11; 2023: 2.11; 2024: 2.12; 2025: 2.1; 2026: 2.02; 2027: 2.02; 2028: 2.15; 2029: 2.2
96.5 | 96.5 | 2020: 73.1; 2021: 73.1; 2022: 172.1; 2023: 87.5; 2024: 47;2; 2025: 47.5; 2026: 193.2; 2027: 97.9; 2028: 41; 2029: 36
|  | 35% | 35% | 40% | 45% | 15% | 15% | 25% | 45% | 30% | 20%
stabilisation au niveau actuel
stabilisation au niveau actuel
|  | 0 | 0 | 0 | 0 | 0 | 0 | 0 | 0 | 0 | 0
|  | 7.5% | 8% | 9.7% | 9.7% | 2.5% | 5% | 9.1% | 9.1% | 8.6% | 8%
|  | 7.9% | 7.9% | 7.8% | 8% | 7.1% | 7.1% | 6.9% | 7.7% | 6.4% | 4%
2. Performance de la construction neuve | bar: 2020 to 2035
Historique
|  | 2015 | 2016 | 2017 | 2018 | 2019 | 2016 | 2017 | 2018 | 2019 | 2020 | 2017 | 2018 | 2019 | 2020 | 2021 | 2018 | 2019 | 2020 | 2021 | 2022 | 2019 | 2020 | 2021 | 2022 | 2023 | 2020 | 2021 | 2022 | 2023 | 2024 |  |  | source CEREN/SDES | AMS18 : Réglementation thermique et environnementale (moyenne tous bâtiments) | [9 empty] | ADEME – 2030 |  |  |  | ADEME – 2050
| Consommation de chauffage (kWh/m²) | [32 empty] | données en énergie consommée en cours (CSTB) |  |  | 2015-2019 | 2020-2024 | 2025-2029 | 2030-2039 | 2040-2050 | Post 2050 |  |  | S1 | S2 | S3 | S4 | S1 | S2 | S3 | S4
|  | autres |  |  |  |  | bois |  |  |  |  | chauffage urbain |  |  |  |  | électricité |  |  |  |  | dont PAC |  |  |  |  | fioul |  |  |  |  | gaz | GPL |  | Energie primaire (kWh/m²) |  | 50 | 50 | 45 | 45 | 40 | 40 |  | MI | 13.5 | 22.4 | 22.4 | 28.5 | 9.6 | 9.7 | 9.7 | 9.6
Source CEREN/SDES | Mix de chauffage MI 2019 (nombre de logements) | 1.68% |  |  |  |  | 10.94% |  |  |  |  | 0% |  |  |  |  | 58.61% |  |  |  |  | 46.89% |  |  |  |  | 0% |  |  |  |  | 28.65% | 0.12% |  | Energie primaire chauffage (kWh/m²) |  | 25 | 25 | 22.5 | 22.5 | 20 | 20 |  | LC | 12.6 | 17.7 | 17.7 | 20.5 | 8.9 | 9 | 9 | 8.9
| Mix de chauffage LC 2019 (nombre de logements) | 0% |  |  |  |  | 0% |  |  |  |  | 13.14% |  |  |  |  | 17.83% |  |  |  |  | 6.24% |  |  |  |  | 0% |  |  |  |  | 69.03% | 0% |  | GES (kgCO2/M2, phase utilisation) |  |  | 9 | 6 | 4 | 2 | 0
|  | gaz |  |  |  |  | electricité joule |  |  |  |  | PAC |  |  |  |  | Fioul |  |  |  |  | RCU |  |  |  |  | Bois |  |  |  |  | solaire et géothermie
Source OPE 2018 | MI 2018 | 21% |  |  |  |  | 4% |  |  |  |  | 57% |  |  |  |  | 0% |  |  |  |  | 0% |  |  |  |  | 17% |  |  |  |  | 1% |  |  | Energie finale (kWh/m²) |  | - | - | 30 | 25 | 20 | 20
| LC 2018 | 74% |  |  |  |  | 8% |  |  |  |  | 6% |  |  |  |  | 0% |  |  |  |  | 9% |  |  |  |  | 1% |  |  |  |  | 2%
AME 2023
|  | 2020 | 2021 | 2022 | 2023 | 2024 | 2025 | 2026 | 2027 | 2028 | 2029 | 2030 | 2031 | 2032 | 2033 | 2034 | 2035 | 2036 | 2037 | 2038 | 2039 | 2040 | 2041 | 2042 | 2043 | 2044 | 2045 | 2046 | 2047 | 2048 | 2049 | 2050
Consommation de chauffage (kWh/m²) | MI hors bois/RCU | 2020: 27.5; 2025: 27.5; 2030: 27.5; 2035: 27.5; 2040: 27.5; 2045: 27.5; 2050: 27.5 |  | Différenciation bois/RCU des autres vecteurs pour prendre en compte le double palier cep,nr / cep de la RE2020
| M bois/RCU | 2020: 37.5; 2025: 37.5; 2030: 37.5; 2035: 37.5; 2040: 37.5; 2045: 37.5; 2050: 37.5 |  | On conserve le ratio 50% du cep pour le chauffage
| LC hors bois/RCU | 2020: 35; 2025: 35; 2030: 35; 2035: 35; 2040: 35; 2045: 35; 2050: 35 |  |  |  |  | Cep kWhep/(m².an) | Cep,nr_maxmoyen | Cep_maxmoyen
| LC bois/RCU | 2020: 42.5; 2025: 42.5; 2030: 42.5; 2035: 42.5; 2040: 42.5; 2045: 42.5; 2050: 42.5 |  |  |  |  | MI | 55 | 75
[37 empty] | LC | 70 | 85
|  | 2020: gaz; 2025: electricité joule; 2030: PAC; 2035: Fioul; 2040: RCU; 2045: Bois; 2050: solaire et géothermie |  | Mix post-RE2020
Mix de chauffage (en part la consommation finale) | MI 2022 | 2020: 2%; 2025: 2%; 2030: 75%; 2035: 0%; 2040: 0%; 2045: 18%; 2050: 3%
| MI 2030 | 2020: 2%; 2025: 2%; 2030: 75%; 2035: 0%; 2040: 0%; 2045: 18%; 2050: 3% |  | - Pas de progression du RCU en MI
| MI 2040 | 2020: 2%; 2025: 2%; 2030: 75%; 2035: 0%; 2040: 0%; 2045: 18%; 2050: 3% |  | - Pas d'évolution post RE2020
| MI 2050 | 2020: 2%; 2025: 2%; 2030: 75%; 2035: 0%; 2040: 0%; 2045: 18%; 2050: 3% |  | - Diminution du gaz à partir de 2025 en LC
| LC 2022 | 2020: 74%; 2025: 2%; 2030: 10%; 2035: 0%; 2040: 10%; 2045: 1%; 2050: 3% |  | - Diminution du joule à partir de 2022 en LC et MI
| LC 2025 | 2020: 20%; 2025: 2%; 2030: 61%; 2035: 0%; 2040: 12%; 2045: 2%; 2050: 3% |  | - Répercutée principalement sur Joule et PAC
| LC 2030 | 2020: 20%; 2025: 2%; 2030: 61%; 2035: 0%; 2040: 12%; 2045: 2%; 2050: 3% |  | - progression mesurée des RCU en LC
| LC 2040 | 2020: 20%; 2025: 2%; 2030: 61%; 2035: 0%; 2040: 12%; 2045: 2%; 2050: 3%
| LC 2050 | 2020: 20%; 2025: 2%; 2030: 61%; 2035: 0%; 2040: 12%; 2045: 2%; 2050: 3% |  | Palier RE2020 en 2022 (notamment sur le gaz)
AMS 2023
|  | 2020 | 2021 | 2022 | 2023 | 2024 | 2025 | 2026 | 2027 | 2028 | 2029 | 2030 | 2031 | 2032 | 2033 | 2034 | 2035 | 2036 | 2037 | 2038 | 2039 | 2040 | 2041 | 2042 | 2043 | 2044 | 2045 | 2046 | 2047 | 2048 | 2049 | 2050 | [20 empty] | nW | Mix du parc > 1975, appliqué au neuf
Consommation de chauffage (kWh/m²) | MI hors bois/RCU | 2020: 27.5; 2025: 27.5; 2030: 27.5; 2035: 26.875; 2040: 26.25; 2045: 25.625; 2050: 25 |  | Reprise AME (RE2020 jusqu’à 2030) puis baisse de 10 % à 2050 (faibles marges supplémentaires pour une future RE)
| M bois/RCU | 2020: 37.5; 2025: 37.5; 2030: 37.5; 2035: 36.625; 2040: 35.75; 2045: 34.875; 2050: 34 | [21 empty] | Typo | Fioul | GPL | Gaz (chaudières à condensation) | Electricité (Joule et autres) | Electricité (pompes à chaleur) | Bois | Chaleur urbaine | Charbon | Total
| LC hors bois/RCU | 2020: 35; 2025: 35; 2030: 35; 2035: 34.125; 2040: 33.25; 2045: 32.375; 2050: 31.5 | [20 empty] | 2015 | MI >1975 | 11.2% | 2.5% | 25.9% | 43.8% | 8.2% | 7.8% | 0.6% | 0.1% | 100%
| LC bois/RCU | 2020: 42.5; 2025: 42.5; 2030: 42.5; 2035: 41.375; 2040: 40.25; 2045: 39.125; 2050: 38 |  |  | AMS 18 Mix énergétique construction neuve (en part de l’énergie consommée et non en part de marché) | [18 empty] | LC >1975 | 2.8% | 0.1% | 43.6% | 44.3% | 0.4% | 0.6% | 8.2% | 0.1% | 100%
[38 empty] | gaz | electricité joule | PAC | Fioul | Bois | RCU | solaire et géothermie | [8 empty] | 2020 | MI >1975 | 9.6% | 2.2% | 25.4% | 41.9% | 11.7% | 8% | 1% | 0.1% | 100%
|  | 2020: gaz; 2025: electricité joule; 2030: PAC; 2035: Fioul; 2040: RCU; 2045: Bois; 2050: solaire et géothermie |  | Reprise AME (RE2020 jusqu’à 2030) puis | 2015-2019 |  | MI | 21% | 6% | 56% | 0% | 16% | 1% | 0% | [9 empty] | LC >1975 | 2% | 0.1% | 46% | 41.1% | 0.5% | 0.5% | 9.8% | 0.1% | 100%
Mix de chauffage (en part la consommation finale) | MI 2022 | 2020: 2%; 2025: 2%; 2030: 75%; 2035: 0%; 2040: 0.5%; 2045: 17.5%; 2050: 3% |  |  | 2020-2024 |  | MI | 10% | 5% | 60% | 0% | 18% | 5% | 2% | [8 empty] | 2030 | MI >1975 | 8.1% | 1.8% | 23.7% | 37.2% | 17.8% | 10.1% | 1.2% | 0.1% | 100%
| MI 2030 | 2020: 2%; 2025: 2%; 2030: 75%; 2035: 0%; 2040: 1%; 2045: 17%; 2050: 3% |  | Poursuite de l’extension des réseaux de chaleur, notamment en LC | 2025-2029 |  | MI | 7% | 5% | 65% | 0% | 12% | 6% | 5% | [9 empty] | LC >1975 | 1.7% | 0% | 40.3% | 36.5% | 8% | 2.8% | 10.6% | 0.1% | 100%
| MI 2040 | 2020: 2%; 2025: 2%; 2030: 75.5%; 2035: 0%; 2040: 1.5%; 2045: 15%; 2050: 4% |  | Baisse progressive de la part du bois post-2030 | 2030-2039 |  | MI | 5% | 5% | 68% | 0% | 9% | 8% | 5% | [8 empty] | 2040 | MI >1975 | 1.5% | 0.3% | 16.6% | 16.8% | 43.9% | 18.9% | 1.8% | 0% | 100%
| MI 2050 | 2020: 2%; 2025: 2%; 2030: 77%; 2035: 0%; 2040: 2%; 2045: 12%; 2050: 5% |  | Réduction des systèmes gaz en LC | 2040-2050 |  | MI | 5% | 5% | 70% | 0% | 5% | 10% | 5% | [9 empty] | LC >1975 | 0.3% | 0% | 15.7% | 16.6% | 40.5% | 12.7% | 14.2% | 0% | 100%
| LC 2022 | 2020: 74%; 2025: 2%; 2030: 10%; 2035: 0%; 2040: 10%; 2045: 1%; 2050: 3% |  |  | 2015-2019 |  | LC | 69% | 11% | 3% | 0% | 1% | 16% | 0% | [8 empty] | 2050 | MI >1975 | 0% | 0% | 15% | 12% | 50% | 21% | 2% | 0% | 100%
| LC 2025 | 2020: 21%; 2025: 2%; 2030: 59%; 2035: 0%; 2040: 13%; 2045: 2%; 2050: 3% |  |  | 2020-2024 |  | LC | 37% | 20% | 5% | 0% | 10% | 27% | 1% | [9 empty] | LC >1975 | 0% | 0% | 10% | 12% | 48% | 15% | 15% | 0% | 100%
| LC 2030 | 2020: 16%; 2025: 2%; 2030: 60%; 2035: 0%; 2040: 17%; 2045: 2%; 2050: 3% |  |  | 2025-2029 |  | LC | 12% | 20% | 10% | 0% | 15% | 40% | 3%
| LC 2040 | 2020: 9%; 2025: 1.5%; 2030: 61%; 2035: 0%; 2040: 23%; 2045: 1.5%; 2050: 4% |  |  | 2030-2039 |  | LC | 5% | 11% | 15% | 0% | 15% | 50% | 4%
| LC 2050 | 2020: 5%; 2025: 1%; 2030: 61%; 2035: 0%; 2040: 27%; 2045: 1%; 2050: 5% |  |  | 2040-2050 |  | LC | 5% | 5% | 20% | 0% | 15% | 50% | 5%
| 3. Modes constructifs | 2045: NOUVEAU – ne sera pas utilisé dans le run 1, mais servira pour le bouclage matière et l’analyse en empreinte
Part de marché en neuf
|  | 2025: comparer points de départ DHUP/ADEME-Nw |  |  | ADEME |  | S1 |  | S2 |  | S3 |  | S4
| AME | [5 empty] | 2020 | 2021 | 2022 | 2023 | 2024 | 2025 | 2026 | 2027 | 2028 | 2029 | 2030 | 2031 | 2032 | 2033 | 2034 | 2035 | 2036 | 2037 | 2038 | 2039 | 2040 | 2041 | 2042 | 2043 | 2044 | 2045 | 2050 | Traduction de la RE2020 (DHUP) |  | 2014 | Valeur absolue 2030 | Valeur absolue 2050 | Valeur absolue 2030 | Valeur absolue 2050 | Valeur absolue 2030 | Valeur absolue 2050 | Valeur absolue 2030 | Valeur absolue 2050
| MI Structure bois | % |  |  |  |  | comparer points de départ DHUP/ADEME-Nw 2020: 5%; comparer points de départ DHUP/ADEME-Nw 2025: 10%; comparer points de départ DHUP/ADEME-Nw 2030: 25%; comparer points de départ DHUP/ADEME-Nw 2035: 25%; comparer points de départ DHUP/ADEME-Nw 2040: 25%; comparer points de départ DHUP/ADEME-Nw 2041: 25%; comparer points de départ DHUP/ADEME-Nw 2042: 25%; comparer points de départ DHUP/ADEME-Nw 2043: 25%; comparer points de départ DHUP/ADEME-Nw 2044: 25%; comparer points de départ DHUP/ADEME-Nw 2045: 25%; comparer points de départ DHUP/ADEME-Nw 2050: 25% | Géosourcé : reprise ADEME à 2030 puis stable | MI Structure bois | 9.7% | 23.3% | 55% | 19.2% | 40% | 16% | 29% | 11.3% | 14%
| MI Inertie Géosourcée | % |  |  |  |  | comparer points de départ DHUP/ADEME-Nw 2020: 0%; comparer points de départ DHUP/ADEME-Nw 2025: 1%; comparer points de départ DHUP/ADEME-Nw 2030: 2%; comparer points de départ DHUP/ADEME-Nw 2035: 2%; comparer points de départ DHUP/ADEME-Nw 2036: 2%; comparer points de départ DHUP/ADEME-Nw 2037: 2%; comparer points de départ DHUP/ADEME-Nw 2038: 2%; comparer points de départ DHUP/ADEME-Nw 2039: 2%; comparer points de départ DHUP/ADEME-Nw 2040: 2%; comparer points de départ DHUP/ADEME-Nw 2041: 2%; comparer points de départ DHUP/ADEME-Nw 2042: 2%; comparer points de départ DHUP/ADEME-Nw 2043: 2%; comparer points de départ DHUP/ADEME-Nw 2044: 2%; comparer points de départ DHUP/ADEME-Nw 2045: 2%; comparer points de départ DHUP/ADEME-Nw 2050: 2% |  | MI Inertie Géosourcée | 0% | 2.3% | 7% | 2.3% | 7% | 2.3% | 7% | 2.3% | 7%
| LC Structure bois | % |  |  |  |  | comparer points de départ DHUP/ADEME-Nw 2020: 1%; comparer points de départ DHUP/ADEME-Nw 2025: 3%; comparer points de départ DHUP/ADEME-Nw 2030: 5%; comparer points de départ DHUP/ADEME-Nw 2035: 5%; comparer points de départ DHUP/ADEME-Nw 2040: 5%; comparer points de départ DHUP/ADEME-Nw 2041: 5%; comparer points de départ DHUP/ADEME-Nw 2042: 5%; comparer points de départ DHUP/ADEME-Nw 2043: 5%; comparer points de départ DHUP/ADEME-Nw 2044: 5%; comparer points de départ DHUP/ADEME-Nw 2045: 5%; comparer points de départ DHUP/ADEME-Nw 2050: 5% |  | LC Structure bois | 3.3% | 15.4% | 45% | 13.3% | 37% | 9.9% | 25% | 5.9% | 12%
| LC structure mixte bois-béton | % |  |  |  |  | comparer points de départ DHUP/ADEME-Nw 2020: 1%; comparer points de départ DHUP/ADEME-Nw 2025: 10%; comparer points de départ DHUP/ADEME-Nw 2030: 20%; comparer points de départ DHUP/ADEME-Nw 2035: 20%; comparer points de départ DHUP/ADEME-Nw 2040: 20%; comparer points de départ DHUP/ADEME-Nw 2041: 20%; comparer points de départ DHUP/ADEME-Nw 2042: 20%; comparer points de départ DHUP/ADEME-Nw 2043: 20%; comparer points de départ DHUP/ADEME-Nw 2044: 20%; comparer points de départ DHUP/ADEME-Nw 2045: 20%; comparer points de départ DHUP/ADEME-Nw 2050: 20%
| LC Inertie Géosourcée | % |  |  |  |  | comparer points de départ DHUP/ADEME-Nw 2020: 0%; comparer points de départ DHUP/ADEME-Nw 2025: 1%; comparer points de départ DHUP/ADEME-Nw 2030: 2%; comparer points de départ DHUP/ADEME-Nw 2035: 2%; comparer points de départ DHUP/ADEME-Nw 2036: 2%; comparer points de départ DHUP/ADEME-Nw 2037: 2%; comparer points de départ DHUP/ADEME-Nw 2038: 2%; comparer points de départ DHUP/ADEME-Nw 2039: 2%; comparer points de départ DHUP/ADEME-Nw 2040: 2%; comparer points de départ DHUP/ADEME-Nw 2041: 2%; comparer points de départ DHUP/ADEME-Nw 2042: 2%; comparer points de départ DHUP/ADEME-Nw 2043: 2%; comparer points de départ DHUP/ADEME-Nw 2044: 2%; comparer points de départ DHUP/ADEME-Nw 2045: 2%; comparer points de départ DHUP/ADEME-Nw 2050: 2% |  | LC Inertie Géosourcée | 0% | 2.3% | 7% | 2.3% | 7% | 2.3% | 7% | 2.3% | 7%
| Tertiaire Structure bois | % |  |  |  |  | comparer points de départ DHUP/ADEME-Nw 2020: 1%; comparer points de départ DHUP/ADEME-Nw 2025: 3%; comparer points de départ DHUP/ADEME-Nw 2030: 5%; comparer points de départ DHUP/ADEME-Nw 2035: 5%; comparer points de départ DHUP/ADEME-Nw 2040: 5%; comparer points de départ DHUP/ADEME-Nw 2041: 5%; comparer points de départ DHUP/ADEME-Nw 2042: 5%; comparer points de départ DHUP/ADEME-Nw 2043: 5%; comparer points de départ DHUP/ADEME-Nw 2044: 5%; comparer points de départ DHUP/ADEME-Nw 2045: 5%; comparer points de départ DHUP/ADEME-Nw 2050: 5% | idem LC | Tertiaire Structure bois | 2% | 15.2% | 47% | 12.8% | 38% | 9.7% | 27% | 6.2% | 15%
| Tertiaire structure mixte bois-béton | % |  |  |  |  | comparer points de départ DHUP/ADEME-Nw 2020: 1%; comparer points de départ DHUP/ADEME-Nw 2025: 10%; comparer points de départ DHUP/ADEME-Nw 2030: 20%; comparer points de départ DHUP/ADEME-Nw 2035: 20%; comparer points de départ DHUP/ADEME-Nw 2040: 20%; comparer points de départ DHUP/ADEME-Nw 2041: 20%; comparer points de départ DHUP/ADEME-Nw 2042: 20%; comparer points de départ DHUP/ADEME-Nw 2043: 20%; comparer points de départ DHUP/ADEME-Nw 2044: 20%; comparer points de départ DHUP/ADEME-Nw 2045: 20%; comparer points de départ DHUP/ADEME-Nw 2050: 20% | idem LC
| Tertiaire Inertie Géosourcée | % |  |  |  |  | comparer points de départ DHUP/ADEME-Nw 2020: 0%; comparer points de départ DHUP/ADEME-Nw 2025: 1%; comparer points de départ DHUP/ADEME-Nw 2030: 2%; comparer points de départ DHUP/ADEME-Nw 2035: 2%; comparer points de départ DHUP/ADEME-Nw 2036: 2%; comparer points de départ DHUP/ADEME-Nw 2037: 2%; comparer points de départ DHUP/ADEME-Nw 2038: 2%; comparer points de départ DHUP/ADEME-Nw 2039: 2%; comparer points de départ DHUP/ADEME-Nw 2040: 2%; comparer points de départ DHUP/ADEME-Nw 2041: 2%; comparer points de départ DHUP/ADEME-Nw 2042: 2%; comparer points de départ DHUP/ADEME-Nw 2043: 2%; comparer points de départ DHUP/ADEME-Nw 2044: 2%; comparer points de départ DHUP/ADEME-Nw 2045: 2%; comparer points de départ DHUP/ADEME-Nw 2050: 2% |  | Tertiaire Inertie Géosourcée | 0% | 2.3% | 7% | 2.3% | 7% | 2.3% | 7% | 2.3% | 7%
| Ind&Agri Structure bois | % |  |  |  |  | comparer points de départ DHUP/ADEME-Nw 2020: 1%; comparer points de départ DHUP/ADEME-Nw 2025: 3%; comparer points de départ DHUP/ADEME-Nw 2030: 5%; comparer points de départ DHUP/ADEME-Nw 2035: 5%; comparer points de départ DHUP/ADEME-Nw 2040: 5%; comparer points de départ DHUP/ADEME-Nw 2041: 5%; comparer points de départ DHUP/ADEME-Nw 2042: 5%; comparer points de départ DHUP/ADEME-Nw 2043: 5%; comparer points de départ DHUP/ADEME-Nw 2044: 5%; comparer points de départ DHUP/ADEME-Nw 2045: 5%; comparer points de départ DHUP/ADEME-Nw 2050: 5% | idem LC | Ind&Agri Structure bois | 15.74% | 18.9% | 25% | 18.9% | 25% | 18.9% | 25% | 18.9% | 25%
| Ind&Agri structure mixte bois-béton | % |  |  |  |  | comparer points de départ DHUP/ADEME-Nw 2020: 1%; comparer points de départ DHUP/ADEME-Nw 2025: 7%; comparer points de départ DHUP/ADEME-Nw 2030: 12%; comparer points de départ DHUP/ADEME-Nw 2035: 12%; comparer points de départ DHUP/ADEME-Nw 2040: 12%; comparer points de départ DHUP/ADEME-Nw 2041: 12%; comparer points de départ DHUP/ADEME-Nw 2042: 12%; comparer points de départ DHUP/ADEME-Nw 2043: 12%; comparer points de départ DHUP/ADEME-Nw 2044: 12%; comparer points de départ DHUP/ADEME-Nw 2045: 12%; comparer points de départ DHUP/ADEME-Nw 2050: 12% | Un peu inférieur à LC car moins bien connu donc exigence probablement moindre sur les seuils
| Ind&Agri Inertie Géosourcée | % |  |  |  |  | comparer points de départ DHUP/ADEME-Nw 2020: 0%; comparer points de départ DHUP/ADEME-Nw 2025: 1%; comparer points de départ DHUP/ADEME-Nw 2030: 2%; comparer points de départ DHUP/ADEME-Nw 2035: 2%; comparer points de départ DHUP/ADEME-Nw 2036: 2%; comparer points de départ DHUP/ADEME-Nw 2037: 2%; comparer points de départ DHUP/ADEME-Nw 2038: 2%; comparer points de départ DHUP/ADEME-Nw 2039: 2%; comparer points de départ DHUP/ADEME-Nw 2040: 2%; comparer points de départ DHUP/ADEME-Nw 2041: 2%; comparer points de départ DHUP/ADEME-Nw 2042: 2%; comparer points de départ DHUP/ADEME-Nw 2043: 2%; comparer points de départ DHUP/ADEME-Nw 2044: 2%; comparer points de départ DHUP/ADEME-Nw 2045: 2%; comparer points de départ DHUP/ADEME-Nw 2050: 2% |  | Ind&Agri Inertie Géosourcée | 0% | 2.3% | 7% | 2.3% | 7% | 2.3% | 7% | 2.3% | 7%
[35 empty] | NW |  | 2015 | 2020 | 2025 | 2030 | 2035 | 2040 | 2045 | 2050
[35 empty] | MI Structure bois | % | 9.2% | 21.2% | 50.6% | 80% | 83.8% | 87.5% | 91.3% | 95%
[35 empty] | MI Inertie Géosourcée | % | 0% | 1.3% | 3.2% | 5% | 7.5% | 10% | 12.5% | 15%
[35 empty] | LC Structure bois | % | 3.7% | 6.9% | 13.5% | 20% | 25% | 30% | 35% | 40%
[35 empty] | LC Inertie Géosourcée | % | 0% | 1% | 2% | 3% | 4% | 5% | 6% | 7%
[35 empty] | Tertiaire Structure bois | % | 3.9% | 11.4% | 15.7% | 20% | 25% | 30% | 35% | 40%
[35 empty] | Tertiaire Inertie Géosourcée | % | 0% | 1% | 2% | 3% | 4% | 5% | 6% | 7%
[35 empty] | Ind&Agri Structure bois | % | 13.1% | 19.3% | 24.6% | 30% | 35% | 40% | 45% | 50%
[35 empty] | Ind&Agri Inertie Géosourcée | % | 0% | 1% | 2% | 3% | 4% | 5% | 6% | 7%

## parc résidentiel
AME 2023
Sortie du module ANTONIO
|  |  | 2015 | 2020 | 2030 | 2040 | 2050
Nombre total de logements |  |  | 34306000 | 35986000 | 38321786.8619 | 40304881.9284 | 41241539.2271
|  | Dont neuf (post 2020) | 0 | 0 | 2937188.3058 | 5530756.6403 | 7101161.9308
|  | Dont existant (pré-2020) | 34306000 | 35986000 | 35384598.5561 | 34774125.2881 | 34140377.2963
| Dont résidences principales |  | 28280000 | 29482000 | 30799384.6515 | 31973632.9128 | 32280892.9109
|  | Dont MI | 16000824 | 16536453.8 | 17208319.9723 | 17807186.5855 | 17963889.1846
|  | Dont LC | 12279176 | 12945546.2 | 13591064.6792 | 14166446.3273 | 14317003.7264
| Dont résidences secondaires |  | 3308000 | 3573000 | 4215396.5548 | 4635061.4218 | 4948984.7072
| Dont logements vacants |  | 2718000 | 2931000 | 3307005.6556 | 3696187.5938 | 4011661.6089
|  | Dont courte durée | 2038500 | 2198250 | 2467571.9382 | 2728455.8533 | 2928149.2851
|  | Dont longue durée | 462060 | 498270 | 621993.7174 | 750291.7405 | 866072.3238
|  |  |  | 2015-2020 | 2020-2030 | 2030-2040 | 2040-2050
Construction neuve |  |  |  | 1944631.0601 | 2937188.3058 | 2593568.3345 | 1570405.2905
| Dont réponse à l’évolution du nombre de ménages |  |  | 1202000 | 1317384.6515 | 1174248.2613 | 307259.9981
|  | dont MI |  | 552920 | 671866.1723 | 598866.6133 | 156702.599
|  | dont LC |  | 649080 | 645518.4792 | 575381.648 | 150557.3991
| Dont réponse à l’évolution du nombre de logements vacants |  |  | 195960 | 393045.6556 | 389181.9383 | 315474.0151
| Dont réponse à l’évolution du nombre de résidences secondaires |  |  | 265000 | 642396.5548 | 419664.867 | 313923.2855
| Dont compensation des destructions |  |  | 281671.0601 | 584361.4439 | 610473.268 | 633747.9918
| Construction neuve (lgt/an) |  |  | 388926.212 | 293718.8306 | 259356.8335 | 157040.529
| construction neuve RP |  |  | 296734.212 | 190174.6095 | 178472.1529 | 94100.799
|  |  | Part des MI dans la construction neuve | 46% | 51% | 51% | 51%
|  |  | 2015 | 2020 | 2030 | 2040 | 2050
Surfaces de logements (Mm²) |  |  | 3170.3678 | 3311.2317 | 3661.2473 | 3854.765 | 3951.0843
| Dont résidences principales |  | 2647.5974 | 2740.7054 | 2989.1908 | 3100.1807 | 3129.223
|  | Dont MI | 1851.2338 | 1908.3068 | 2064.9984 | 2136.8624 | 2155.6667
|  | Dont LC | 796.3635 | 832.3986 | 924.1924 | 963.3184 | 973.5563
| Dont résidences secondaires |  | 297.72 | 325.143 | 387.8165 | 431.0607 | 465.2046
| Dont logements vacants |  | 225.0504 | 245.3833 | 284.24 | 323.5235 | 356.6568
|  | Dont courte durée | 183.465 | 200.0408 | 227.0166 | 253.7464 | 275.246
|  | Dont longue durée | 41.5854 | 45.3426 | 57.2234 | 69.7771 | 81.4108
| Surface moyenne | MI | 115.6962 | 115.4 | 120 | 120 | 120
|  | LC | 64.8548 | 64.3 | 68 | 68 | 68
|  | RS | 90 | 91 | 92 | 93 | 94 | Hyp surface moyenne de tous les lgt
|  | LV | 90 | 91 | 92 | 93 | 94 | Hyp surface moyenne de tous les lgt
https://www.insee.fr/fr/statistiques/2586024?sommaire=2586377

## Résidentiel existant
1. MESURES PRISES EN COMPTE
|  | AME 2023 |  |  |  |  | AMS 2018 |  |  |  | AME 2021
| CEE | 8€/MWh cumac (SD5) |  |  |  |  | 3€/Mwhcumac jusqu’à 2030 puis augmentation de 10 %/an pour atteindre une plafond de 20€/MWh en 2050 |  |  |  | 6€/MWh cumac (SD5)
|  | 5e période jusqu’à fin 2025 |  |  |  |  | Prolongement jusqu'en 2050 |  |  |  | 4e période 2018 prolongée jusqu'au 31/12/2021
| Elimination des passoires thermiques | Rénovation de l’ensemble des passoires thermiques du parc locatif en 2028 au niveau D (1/2) ou E (1/2), puis des logements de catégorie E d’ici 2034 au niveau D |  |  |  |  | Généralisation de l'expérimetataion E+/C
Elimination des logements E et D
| Fun du fioul | Fin de vente de nouveaux systèmes fioul en 2022 |  |  |  |  | Fin des ventes à partir de 2035
Systèmes gaz
| Stabilisation des systèmes bois | [5 empty] | Interdiction des ventes de système bois en cas de changement d'énergie à partir 2035
| Fonds chaleur | Prolongement jusqu’à 2022 puis fin (350M€ 2021, 370M€ 2022) |  |  |  |  | Prolongement jusqu'en 2050 de manière à atteindre le mix cible |  |  |  | 350M€ 2020
|  | 41 klgts raccordés en 2021, 43 klgt en 2022 | [8 empty] | 34,2k lgts raccordés 2020 + 44k en 2021
| TVA réduite à 5,5% | Prolongé jusqu’à 2050 |  |  |  |  | Supposée pérenne jusqu'en 2050 |  |  |  | idem AME2018
| CITE / Ma Prime Rénov' | MPR prolongé à son niveau actuel jusqu’à 2022 |  |  |  |  | CITE prolongé jusqu'en 2050 + retrait des chaudières à fioul et des fenêtres à partir de 2018 retrait chaudière à gaz en 2019 (exclusion à l'éligibilité)
| Aides Anah sérénité | Prolongation jusqu’à 2022 | [8 empty] | Prolongé jusq'au 31/12/2021 pour déciles 1 à 4
| Eco-PTZ | Prolongation jusqu’à 2022 |  |  |  |  | Prolongé jusqu'en 2050 |  |  |  | Prolongé jusq'au 31/12/2021 et extensions d'applications
| EcoPLS | Prolongation jusqu’à 2022 |  |  |  |  | Prolongé jusqu'en 2050 |  |  |  | Prolongé jusqu'au 31/12/2022
| décret individualisation frais chauffage | Pas pris en compte |  |  |  |  | Mesure pleinement effective à partir de 2020 - déduction d'un impact de la mesure sur les besoins de chauffage de 15% qur les logements concernés + gestion smart des besoins énergétiques |  |  |  | Idem AME 2018
| Travaux embarqués | Pas pris en compte |  |  |  |  | Mise en œuvre effective du décrêt à partir de 2030 (d'après l'étude d'impact de la DHUP) |  |  |  | Pas pris en compte
| Plan de relance – logements sociaux et politique de la ville | Investissement de 500M€
| 2. Paramètres divers | [11 empty] | ²
Impact du changement climatique
|  | AME / AMS 2023 | [6 empty] | AME/AMS 2018
|  | 2020 | 2025 | 2030 | 2040 | 2050 |  |  | 2015 | 2020 | 2025 | 2030 | 2050
| Evolution de la consommation de chauffage | 1 | 0.95285 | 0.9057 | 0.86822 | 0.85528 |  |  | 1 | 0.99467 | 0.98933 | 0.984 | 0.947
| Evolution de la consommation de climatisation | 1 | 1.0834 | 1.1668 | 1.2379 | 1.2391 |  |  | 1 | 1.04 | 1.08 | 1.12 | 1.27
Calcul DGEC à partir des dernières données MétéoFrance (DRIAS) – RCP2.6
| Sobriété |  | 2020 | 2030 | 2040 | 2050
| Baisse de la température de consigne à 18°C | Pas pris en compte dans le run 1 |  |  |  |  | A calculer plus précisément pour le run 2
| Individualisation des frais de chauffage | Pas pris en compte dans le run 1 |  |  |  |  | Jusqu’à 15 % dans les logements concernés
| Total sobriété (baisse du besoin de chauffage) |  | 1 | 0.93 | 0.915 | 0.9 | hyp AMS18
| COP DES PAC | Voir sorties détaillées MENFIS
Autres
Barrières à la rénovation dans le parc locatif privé (prise de décision en copropriété, dilemme propriétaire-locataire, contraintes de financement)
Fonds chaleur
|  | 2019 | 2020 | 2021 | 2022 | 2023 | 2024 | 2025 | 2026 | 2027 | 2028 | 2029 | 2030 | 2031 | 2032 | 2033 | 2034 | 2035 | 2036 | 2037 | 2038 | 2039 | 2040 | 2041 | 2042 | 2043 | 2044 | 2045 | 2046 | 2047 | 2048 | 2049 | 2050
AMS | Nombre de logements existants raccordés au réseau de chaleur (milliers) | 105.1508 | 109.4848 | 109.4848 | 116.4949 | 144.5351 | 197.1105 | 232.1608 | 232.1608 | 232.1608 | 232.1608 | 232.1608 | 222.6421 | 222.6421 | 222.6421 | 222.6421 | 222.6421 | 222.6421 | 222.6421 | 222.6421 | 222.6421 | 222.6421 | 227.2179 | 227.2179 | 227.2179 | 227.2179 | 227.2179 | 227.2179 | 227.2179 | 227.2179 | 227.2179 | 227.2179 | 227.2179
AME | Nombre de logements existants raccordés au réseau de chaleur (milliers) | 105.1508 | 109.4848 | 109.4848 | 116.4949 | 0 | 0 | 0 | 0 | 0 | 0 | 0 | 0 | 0 | 0 | 0 | 0 | 0 | 0 | 0 | 0 | 0 | 0 | 0 | 0 | 0 | 0 | 0 | 0 | 0 | 0 | 0 | 0

## Résidentiel hors chauffage
Climatisation traitée dans l’onglet dédié
1. Besoin par habitant et efficacité énergétique
|  | données CEREN |  |  |  |  | ADEME
Historique |  | 2016 | 2017 | 2018 | 2019 |  | 2015 | 2020
| ECS (kWh/hab/an) | 745 | 741 | 735 | 732 |  | 788.1238 | 704.9053
| Cuisson (kWh/hab/an) | 361 | 360 | 359 | 357 |  | 217.2034 | 207.2863
| Elec spécifique (kWh/hab/an) | 1114 | 1105 | 1098 | 1090 |  | 903.0429 | 852.3175
| Climatisation (kWH/lgt) | 26.6 | 26.5 | 30.3 | 37.6 |  |  | 532.006
[20 empty] | S1 |  | S2 |  | S3 |  | S4 |  | NW
AME |  | 2020 | 2025 | 2030 | 2035 | 2040 | 2045 | 2050 |  |  | AME 2021 | variation par rapport à 2015 |  |  | 2030 | 2050 |  | ADEME | variations par rapport à 2020 | 2030 | 2050 | 2030 | 2050 | 2030 | 2050 | 2030 | 2050 | 2030 | 2050
| ECS (kWh/hab/an) | 732 | 728.5 | 725 | 718.75 | 712.5 | 706.25 | 700 | Poursuite de la baisse tendancielle (ADEME arrive autour de 400/500 en 2050 – regarder le tendanciel ?) |  |  | ECS |  |  | 0% | -5% |  |  | ECS | 0.7305 | 0.65816 | 0.82837 | 0.70922 | 0.87376 | 0.75745 | 0.80802 | 0.59885 | 0.90598 | 0.74145
| Cuisson (kWh/hab/an) | 357 | 338.5 | 320 | 310 | 300 | 290 | 280 | Baisse plus marquée qu’en AME21 (restauration hors domicile et livraisons) |  |  | Cuisson |  |  | -5% | -10% |  |  | Cuisson |  | 0.58065 |  | 0.68203 |  | 0.78341 |  | 0.74654 |  | 0.65128
| Elec spécifique (kWh/hab/an) | 1090 | 1095 | 1100 | 1112.5 | 1125 | 1137.5 | 1150 | Reprise AME21, similaire ADEME S4 |  |  | Elec spécifique |  |  | 0% | 5% |  |  | Elec spécifique |  | 0.42082 |  | 0.59579 |  | 0.77852 |  | 1.1207 |  | 0.49573
| Climatisation (kWH/lgt) | 37.6
| AMS 2018 |  | 2020 | 2025 | 2030 | 2035 | 2040 | 2045 | 2050
|  | ECS (kWh/hab/an) | 2030: 750; 2050: 656
|  | Cuisson (kWh/hab/an) | 2030: 486.6; 2050: 486.6
|  | Eclairage (kWh/lgt) | 2030: 121; 2050: 83
|  | Elec spécifique (kWh/hab/an) | 2030: 1691; 2050: 1433
|  | Climatisation (kWH/lgt) | 2030: 565; 2050: 553
| 2. Mix énergétique cuisson et ECS |  | 2040: Attention : le CEREN ne donne pas la part de PAC pour l’ECS
Attention 2 : le mix cuisson ADEME est très différent de celui du CEREN
| Historique | données CEREN/SDES
| 2015 | électricité | chauffage urbain | bois | fioul | gaz naturel | GPL | autres énergies | [6 empty] | Historique ADEME | Joule | Gaz | Charbon | Pétrole/GPL | Bois | PAC / CET | Réseau de Chaleur Urbain | EnR Thermiques | Chaleur issue de l'Environnement
| Mix ECS 2016 | 46.15% | 7.52% | 1.67% | 11.33% | 31.64% | 1.43% | 0.26% | [5 empty] | ECS | 2015 | 45.83% | 33.42% |  | 11.08% | 0.8619% | 0.5543% | 5.828% | 2.005% | 0.4157%
| Mix ECS 2019 | 45.56% | 8.04% | 1.47% | 10.36% | 32.87% | 1.4% | 0.3% | EDF estime la part de PAC/CET à 4 % en 2020 (soustrait à l’élec) – en part des logements | [5 empty] | 2020 | 41.47% | 36.62% |  | 9.081% | 1.399% | 1.154% | 6.807% | 2.312% | 1.154%
| Mix cuisson 2016 | 44.13% | 2035: 36.03%; 2040: 19.84% |  |  |  |  | Cuisson | 2015 | 67.97% | 32.03%
| Mix cuisson 2019 | 45.52% | 2035: 36.15%; 2040: 18.33% | [5 empty] | 2020 | 71.52% | 28.48%
| AME | Électricité | PAC/CET | Réseau de chaleur | Charbon | Pétrole/GPL | Gaz naturel | Biomasse | Biogaz | Renouvelables thermiques | Chaleur Environnement |  |  | AME 2021 |  | Joule | gaz | fioul | charbon | GPL | Bois | PAC/CET | RCU | solaire thermique
Mix ECS | 2020 | 41.6% | 4% | 8.04% |  | 11.76% | 32.87% | 1.47% |  | 0.3% | 100% | Reprise AME21 globalement |  | Mix ECS | 2015 | 48.6% | 32.1% | 9% | 0.4% | 1.6% | 1% | 0% | 7.4% | 0%
| 2025 | 42.8% | 4% | 8.52% |  | 8.38% | 33.93% | 1.235% |  | 1.15% | 100% |  |  |  | 2030 | 46.5% | 35% | 5% | 0% | 1% | 0.5% | 0% | 10% | 2%
| 2030 | 44% | 4% | 9% |  | 5% | 35% | 1% |  | 2% | 100% |  |  |  | 2050 | 48.5% | 38% | 0% | 0% | 1% | 0.5% | 0 | 10% | 2%
| 2035 | 44.12% | 4% | 9.25% |  | 4% | 35.75% | 0.875% |  | 2% | 100%
| 2040 | 44.25% | 4% | 9.5% |  | 3% | 36.5% | 0.75% |  | 2% | 100% |  |  | Mix cuisson | 2015 | 43.8% | 35.4% |  |  |  | 20.8%
| 2045 | 44.38% | 4% | 9.75% |  | 2% | 37.25% | 0.625% |  | 2% | 100% |  |  |  | 2030 | 55% | 35% |  |  |  | 15%
| 2050 | 44.5% | 4% | 10% |  | 1% | 38% | 0.5% |  | 2% | 100% |  |  |  | 2050 | 66% | 24% |  |  |  | 10%
Mix Cuisson | 2020 | 45.52% | 2035: 18.33%; 2040: 36.15% |  | 100% | Reprise AME21 avec recul plus marqué du fioul
| 2025 | 50.26% | 2035: 14.16%; 2040: 35.58% |  | 100%
| 2030 | 55% | 2035: 10%; 2040: 35% |  | 100%
| 2035 | 57.75% | 2035: 8.75%; 2040: 33.5% |  | 100%
| 2040 | 60.5% | 2035: 7.5%; 2040: 32% |  | 100%
| 2045 | 63.25% | 2035: 6.25%; 2040: 30.5% |  | 100%
| 2050 | 66% | 2035: 5%; 2040: 29% |  | 100%
[10 empty] | nW | Électricité | PAC/CET | Réseau de chaleur | Charbon | Pétrole/GPL | Gaz réseau | Biomasse | Biogaz | Renouvelables thermiques (solaire) | Chaleur Environnement
| AMS 2018 | [8 empty] | 2015 | 44.5% | 0.4435% | 6.948% | 0.04602% | 12.11% | 32.25% | 1.75% |  | 1.951%
| Mix ECS | 2015 | 2020 | 2025 | 2030 | 2040 | 2050 |  | Mix ECS | 2020 | 44.7% | 1.148% | 7.434% | 0.05117% | 10.21% | 32.41% | 1.838% |  | 2.218%
| Electricité | 48% | 49% | 48% | 37% | 30% | 5% |  |  | 2025 | 44.24% | 1.62% | 7.195% | 0.04589% | 9.797% | 32.22% | 2.387% |  | 2.486%
| Gaz | 36% | 35% | 31% | 28% | 15% | 5% |  |  | 2030 | 41.82% | 4.269% | 6.69% | 0.03441% | 8.477% | 30.71% | 5.046% |  | 2.954%
| Fioul | 8% | 6% | 2% | 0% | 0% | 0% |  |  | 2035 | 34.93% | 10.96% | 7.221% | 0.01795% | 5.59% | 27.15% | 10.13% |  | 4.008%
| Solaire | 2% | 3% | 4% | 6% | 10% | 20% |  |  | 2040 | 24.89% | 19.31% | 9.088% | 0.005798% | 2.114% | 23.17% | 15.82% |  | 5.604%
| CET | 3% | 5% | 12% | 24% | 35% | 60% |  |  | 2045 | 19.17% | 23.58% | 10.25% | 0.0008666% | 0.3284% | 21.07% | 18.69% |  | 6.91%
| RCU | 2% | 2% | 3% | 5% | 10% | 10% |  |  | 2050 | 17.89% | 24.23% | 10.46% | 0% | 0% | 20.47% | 19.11% |  | 7.839%
| Autres | 1% | [7 empty] | 2015 | 78.08% |  |  |  | 8.715% | 13.2% | bar: 2020 to 2040
| total | 100% | 100% | 100% | 100% | 100% | 100% |  | Mix Cuisson | 2020 | 80.26% |  |  |  | 6.224% | 13.52%
| Mix cuisson | 2015 | 2020 | 2025 | 2030 | 2040 | 2050 |  |  | 2025 | 82.41% |  |  |  | 3.557% | 14.04%
| gaz | 0% | 30% | 24% | 21% | 20% | 15% |  |  | 2030 | 83.99% |  |  |  | 0.6188% | 15.39%
| GPL | 0% | 20% | 15% | 10% | 5% | 5% |  |  | 2035 | 85.83% |  |  |  | 0% | 14.17%
| Electricité | 0% | 48% | 61% | 69% | 75% | 80% |  |  | 2040 | 87.86% |  |  |  | 0% | 12.14%
[10 empty] | 2045 | 90.11% |  |  |  | 0% | 9.885%
[10 empty] | 2050 | 92.56% |  |  |  | 0% | 7.436%

## Construction et parc tertiaire
TCAM emploi tertiaire
| AME 2023 | 2020 | 2025 | 2030 | 2035 | 2040 | 2045 | 2050 | Source : cadrage
| TCAM emploi tertiaire | 0.2039% | 0.02218% | 0.1561% | 0.2409% | -0.09331% | -0.07395% | -0.211%
| Coefficient |  | 1.0002 | 1.0016 | 1.0024 | 0.99907 | 0.99926 | 0.99789
AME | Année | 2020 | 2030 | 2040 | 2050
| Bureaux Administration | 9313601.9836 | 9230749.8731 | 9119123.8096 | 8801373.0649
| Café Hôtel Restaurant | 1090935.684 | 1107157.4084 | 1120640.1934 | 1108833.701
| Commerce | 3260805.2316 | 3235511.5447 | 3200234.2003 | 3092626.0627
| Enseignement Recherche | 1872271.2795 | 1826330.7155 | 1773892.5934 | 1681311.662
| Habitat Communautaire | 1926168.2126 | 2139260.4656 | 2352009.246 | 2511959.9423
| Santé Action Sociale | 2610934.7119 | 2834209.1356 | 3055420.8892 | 3207960.7999
| Sport Loisir Culture | 306554.6218 | 311112.9516 | 314901.6351 | 311583.9924
| Transport | 1422107.0846 | 1443253.1791 | 1460828.8844 | 1445438.3378
Surfaces par employés
| Historique | Surface totale 2020 | Répartition de l'emploi par branche | Nombre d'empoi | Surface par employé en m² 2020 |  |  |  | Variations AME 2023 |  | Elements explicatifs |  |  |  | 2020-2030 | 2030-2040 | 2040-2050
| Bureaux Administration | 234167.921 | 42.7% | 9313601.9836 | 25.1426 |  |  |  | evol Bureaux Administration | 0.998 | une baisse de 0,2%/an pr le télétravail (reprise conservatrice de l'hyp de -6,4%/2020 pour 2joursTT/semaine, de la note de l'ORIE de 2021) |  |  | Bureaux Administration | 25.0923 | 24.5949 | 24.1074
| Café Hôtel Restaurant | 58010.2798 | 5.002% | 1090935.684 | 53.1748 |  |  |  | evol Café Hôtel Restaurant | 1 |  |  |  | Café Hôtel Restaurant | 53.1748 | 53.1748 | 53.1748
| Commerce | 196121.591 | 14.95% | 3260805.2316 | 60.1451 |  |  |  | evol Commerce | 1.003 | E-commerce : hausse de 0,3 %/an |  |  | Commerce | 60.3256 | 60.5066 | 60.6881
| Enseignement Recherche | 234402.6707 | 8.585% | 1872271.2795 | 125.197 |  |  |  | evol Enseignement Recherche | 1 |  |  |  | Enseignement Recherche | 125.197 | 125.197 | 125.197
| Habitat Communautaire | 71786.8484 | 8.832% | 1926168.2126 | 37.2693 |  |  |  | evol Habitat Communautaire | 1.003 | vieillissement : hausse ephad 0,3 %/an |  |  | Habitat Communautaire | 37.3811 | 37.4932 | 37.6057
| Santé Action Sociale | 113612.7902 | 11.97% | 2610934.7119 | 43.5142 |  |  |  | evol Santé Action Sociale | 1.005 | vieillissement : hausse de 0,5 %/an |  |  | Santé Action Sociale | 43.7318 | 45.9682 | 48.3191
| Sport Loisir Culture | 79312.6483 | 1.406% | 306554.6218 | 258.7227 |  |  |  | evol Sport Loisir Culture | 1 |  |  |  | Sport Loisir Culture | 258.7227 | 258.7227 | 258.7227
| Transport | 19004.9248 | 6.52% | 1422107.0846 | 13.3639 |  |  |  | evol Transport | 1 |  |  |  | Transport | 13.3639 | 13.3639 | 13.3639
Surfaces de parc
| TCAM emploi tertiaire AME 2023: Parc AME 2023 (milliers de m²) | Entrées dans le parc - en pourcentage du parc existant |  |  |  |  | Sorties de parc - en pourcentage du parc existant
| TCAM emploi tertiaire 2020: Etat initial (2020); TCAM emploi tertiaire 2025: 2030; TCAM emploi tertiaire 2030: 2040; TCAM emploi tertiaire 2035: 2050 | Branche | 2020-2030 | 2030-2040 | 2040-2050 |  | Branche | 2020-2030 | 2030-2040 | 2040-2050
| Bureaux Administration | 234167.921 | 231620.6361 | 224284.2578 | 212178.5722 |  |  |  | Bureaux Administration | -0.1093% | -0.3213% | -0.5533% |  | Bureaux Administration | 0.216% | 0.216% | 0.216%
| Café Hôtel Restaurant | 58010.2798 | 58872.8667 | 59589.811 | 58962.0032 |  |  |  | Café Hôtel Restaurant | 0.1477% | 0.1211% | -0.1059% |  | Café Hôtel Restaurant | 0.288% | 0.288% | 0.288%
| Commerce | 196121.591 | 195184.0995 | 193635.1413 | 187685.5162 |  |  |  | Commerce | -0.0479% | -0.07964% | -0.3116% |  | Commerce | 0.464% | 0.464% | 0.464%
| Enseignement Recherche | 234402.6707 | 228651.0518 | 222085.9584 | 210495.1073 |  |  |  | Enseignement Recherche | -0.2481% | -0.2909% | -0.5346% |  | Enseignement Recherche | 0.2012% | 0.2012% | 0.2012%
| Habitat Communautaire | 71786.8484 | 79967.8232 | 88184.3599 | 94463.968 |  |  |  | Habitat Communautaire* | 1.085% | 0.9829% | 0.6903% |  | Habitat Communautaire* | 0.285% | 0.285% | 0.285%
| Santé Action Sociale | 113612.7902 | 123945.0449 | 140452.3262 | 155005.6624 |  |  |  | Santé Action Sociale | 0.8742% | 1.258% | 0.9908% |  | Santé Action Sociale | 0.2586% | 0.2586% | 0.2586%
| Sport Loisir Culture | 79312.6483 | 80491.9918 | 81472.2103 | 80613.8607 |  |  |  | Sport Loisir Culture | 0.1477% | 0.1211% | -0.1059% |  | Sport Loisir Culture | 0.2012% | 0.2012% | 0.2012%
| Transport | 19004.9248 | 19287.5195 | 19522.3998 | 19316.7218 |  |  |  | Transport | 0.1477% | 0.1211% | -0.1059% |  | Transport | 0.26% | 0.26% | 0.26%
| total | 1006419.6742 | 1018021.0334 | 1029226.4646 | 1018721.4118
Reconversions bureaux – logements
|  | 2020 | 2021 | 2022 | 2023 | 2024 | 2025 | 2026 | 2027 | 2028 | 2029 | 2030 | 2031 | 2032 | 2033 | 2034 | 2035 | 2036 | 2037 | 2038 | 2039 | 2040 | 2041 | 2042 | 2043 | 2044 | 2045 | 2046 | 2047 | 2048 | 2049 | 2050
AME | Nombre de logements créés à partir de reconversions de bureaux (milliers) | 0.5 | 1.1 | 1.7 | 2.3 | 2.9 | 3.5 | 4.2 | 4.9 | 5.6 | 6.3 | 7 | 6.3 | 5.6 | 4.9 | 4.2 | 3.5 | 3 | 2.5 | 2 | 1.5 | 1 | 0.8 | 0.6 | 0.4 | 0.2 | 0 | 0 | 0 | 0 | 0 | 0
| Surface moyenne des logements (m²) | 87.806 | 87.806 | 87.806 | 87.806 | 87.806 | 91.1517 | 91.1517 | 91.1517 | 91.1517 | 91.1517 | 94.52 | 94.52 | 94.52 | 94.52 | 94.52 | 94.52 | 94.52 | 94.52 | 94.52 | 94.52 | 94.52 | 94.52 | 94.52 | 94.52 | 94.52 | 94.52 | 94.52 | 94.52 | 94.52 | 94.52 | 94.52
| Surface tertiaire sortie du parc (Mm²) | 0.043903 | 0.096587 | 0.14927 | 0.20195 | 0.25464 | 0.31903 | 0.38284 | 0.44664 | 0.51045 | 0.57426 | 0.66164 | 0.59548 | 0.52931 | 0.46315 | 0.39698 | 0.33082 | 0.28356 | 0.2363 | 0.18904 | 0.14178 | 0.09452 | 0.075616 | 0.056712 | 0.037808 | 0.018904 | 0 | 0 | 0 | 0 | 0 | 0
| Surface tertiaire cumulée | 0.043903 | 0.14049 | 0.28976 | 0.49171 | 0.74635 | 1.0654 | 1.4482 | 1.8949 | 2.4053 | 2.9796 | 3.6412 | 4.2367 | 4.766 | 5.2291 | 5.6261 | 5.9569 | 6.2405 | 6.4768 | 6.6658 | 6.8076 | 6.9021 | 6.9778 | 7.0345 | 7.0723 | 7.0912 | 7.0912 | 7.0912 | 7.0912 | 7.0912 | 7.0912 | 7.0912
Note on B5: TIRANA Florian: mis à jour le 24/10/2022

## Tertiaire existant
1. MESURES PRISES EN COMPTE
|  | AME 2023 |  |  |  |  | AMS 2018 |  |  |  | AME 2021
| CEE | 8€/MWh cumac (SD5) | [8 empty] | 6€/MWh cumac (SD5)
|  | 5e période jusqu’à fin 2025 |  |  |  |  | Prolongement jusqu'en 2050 |  |  |  | 4e période 2018 prolongée jusqu'au 31/12/2021
| Elimination des passoires thermiques | Rénovation de l’ensemble des passoires thermiques du parc locatif en 2028 au niveau D (1/2) ou E (1/2), puis des logements de catégorie E d’ici 2034 au niveau D |  |  |  |  | Généralisation de l'expérimetataion E+/C
| Fun du fioul | Fin de vente de nouveaux systèmes fioul en 2022 |  |  |  |  | Fin des ventes à partir de 2035
Systèmes gaz
| Stabilisation des systèmes bois | [5 empty] | Interdiction des ventes de système bois en cas de changement d'énergie à partir 2035
| Fonds chaleur | Prolongement jusqu’à 2022 puis fin (350M€ 2021, 370M€ 2022) |  |  |  |  | Prolongement jusqu'en 2050 de manière à atteindre le mix cible |  |  |  | 350M€ 2020
|  | 41 klgts raccordés en 2021, 43 klgt en 2022 | [8 empty] | 34,2k lgts raccordés 2020 + 44k en 2021
|  | ratio d’efficience 6€/MWh | [8 empty] | ratio efficience 6€/MWh
| France relance – rénovation thermique des bâtiments publics | 7,7 Md€ dont 1,2 Md€ pour les Ehpad, 2,5 Md€ pour les hôpitaux et 2,2 Md€ pour les universités. Sur l'enveloppe globale, tout n'est pas utilisé pour la rénovation énergétique. Voici la répartition de « part rénovation énergétique » proposée (sur la base du rapport de l’IGF sur la rénovation des cités administratives dans le cadre du GPI ): - 42% * 2,2 = 0,924 Md€ pour les universités [chiffre de l’IGF pour les projets mixtes et rénovation] ; - 27%*2,5 = 0,675 Md€ pour les hôpitaux [chiffre de l'IGF pour l'ensemble des travaux du programme rénovation des cités administratives] - 34% * 3 = 1,02 Md€ pour les autres travaux [chiffre de l'IGF pour les projets mixtes]. On a donc au total 2,6 Md€ consacrés exclusivement à la rénovation énergétique.
| France relance – rénovation énergétique de TPE/PME | Il s'agit là d'aides directes aux travaux de rénovation. Par prudence, et en l'absence d'informations complémentaires sur le montant et la nature de l'aide, on considère un effet levier de 1 (pour 1 € d'aide, 1 € investi). Sur les 200 M€ prévus pour cette mesure, seulement 130 M€ concernent effectivement de la rénovation énergétique, le reste étant dédié à l'accompagnement des entreprises.
| Décret tertiaire | Prise en compte 50% de la trajectoire du décret tertiaire
2. Paramètres divers
Impact du changement climatique
|  | AME / AMS 2023 | [6 empty] | AME/AMS 2018
|  | 2020 | 2025 | 2030 | 2040 | 2050 |  |  | 2015 | 2020 | 2025 | 2030 | 2050
| Evolution de la consommation de chauffage | 1 | 0.95285 | 0.9057 | 0.86822 | 0.85528 |  |  | 1 | 0.99467 | 0.98933 | 0.984 | 0.947
| Evolution de la consommation de climatisation | 1 | 1.0834 | 1.1668 | 1.2379 | 1.2391 |  |  | 1 | 1.04 | 1.08 | 1.12 | 1.27
Calcul DGEC à partir des dernières données MétéoFrance (DRIAS) – RCP2.6
| Sobriété |  | 2020 | 2030 | 2040 | 2050
| Baisse de la température de consigne à 18°C | Pas pris en compte dans le run 1
| Total sobriété (baisse du besoin de chauffage) |  | 1 | 0.93 | 0.915 | 0.9 | Hyp AMS18
Autres
|  | AME 2023 |  | AME 2021
| Effet rebond lors d’un geste de rénovation | 10% |  | 10%
Fonds chaleur
|  | 2019 | 2020 | 2021 | 2022 | 2023 | 2024 | 2025 | 2026 | 2027 | 2028 | 2029 | 2030 | 2031 | 2032 | 2033 | 2034 | 2035 | 2036 | 2037 | 2038 | 2039 | 2040 | 2041 | 2042 | 2043 | 2044 | 2045 | 2046 | 2047 | 2048 | 2049 | 2050
AME | Surface tertiaire existante raccordée au réseau de chaleur (Mm²) | 2.8543 | 3.33 | 3.3101 | 3.4761 | 0 | 0 | 0 | 0 | 0 | 0 | 0 | 0 | 0 | 0 | 0 | 0 | 0 | 0 | 0 | 0 | 0 | 0 | 0 | 0 | 0 | 0 | 0 | 0 | 0 | 0 | 0 | 0

## Tertiaire hors chauffage
Climatisation traitée dans l’onglet dédié
1. Besoin par habitant et efficacité énergétique
|  | source : CEREN/SDES | [5 empty] | Source : ADEME
Historique | kWh/m² | 2015 | 2016 | 2017 | 2018 | 2019 |  | 2015 | 2020
| ECS | 22.8728 | 22.8664 | 22.9461 | 23.061 | 23.0661 |  | 22.3031 | 21.8385
| Cuisson | 11.2784 | 11.3172 | 11.3054 | 11.3504 | 11.3608 |  | 11.0898 | 10.8136
| Elec spécifique | 71.3761 | 71.5757 | 71.878 | 72.5269 | 71.6677 |  | 61.2956 | 60.1568
| Climatisation | 20.3026 | 20.7495 | 21.1555 | 21.6902 | 22.0816 |  |  | 26.4421
AME | kWh/m² | 2020 | 2025 | 2030 | 2035 | 2040 | 2045 | 2050 |  |  | AME 2021 | variation par rapport à 2015 |  |  | 2030 | 2050
| ECS | 23 | 23 | 23 | 22.6823 | 22.3646 | 22.0469 | 21.7292 | Reprise AME21 (similaire ADEME S4) |  |  | ECS |  |  | 0% | -5%
| Cuisson | 11.4 | 11.59 | 11.78 | 11.97 | 12.16 | 12.35 | 12.54 | Hausse 10 % à 2050 (restauration hors domicile) |  |  | Cuisson |  |  | 0% | 0%
| Elec spécifique | 71.7 | 71.1025 | 70.505 | 69.9075 | 69.31 | 68.7125 | 68.115 | Reprise AME 2021 baisse 5 % en 2050 |  |  | Elec spécifique |  |  | -5% | -4%
| Climatisation | [10 empty] | Climatisation |  |  | 15% | 20% | [13 empty] | Attention, choisir PCI
[30 empty] | nW | Conso EF en kWh/m²
| AMS 2018 |  | 2020 | 2025 | 2030 | 2050 |  |  |  |  | S1 |  | S2 |  | S3 |  | S4 |  |  | kWh/m² | 2015 | 2020 | 2025 | 2030 | 2035 | 2040 | 2045 | 2050
|  | ECS (kWh/hab/an) | 23.8 | 23.7 | 22.9 | 16.4 |  | ADEME | kWh/m² | 2015 | 2030 | 2050 | 2030 | 2050 | 2030 | 2050 | 2030 | 2050 |  | Climatisation | 13.8581 | 13.4311 | 12.6684 | 11.9784 | 11.3296 | 10.7059 | 10.0819 | 9.4918
|  | Cuisson (kWh/hab/an) | 15.2 | 15.1 | 15 | 13.7 |  |  | ECS | 22 | 18 | 11 | 19 | 15 | 20 | 17 | 22 | 21 |  | ECS | 24.0932 | 23.1912 | 21.7699 | 18.141 | 12.6995 | 9.2988 | 8.041 | 7.5641
|  | Eclairage (kWh/lgt) | 23.4 | 19.4 | 15.3 | 9.8 |  |  | Cuisson | 11 | 10 | 8 | 10 | 8 | 10 | 8 | 10 | 8 |  | Cuisson | 8.975 | 9.0459 | 8.1054 | 7.5127 | 6.9826 | 6.52 | 6.206 | 5.9617
|  | Elec spécifique (kWh/hab/an) | 46.7 | 46.4 | 45.9 | 42.9 |  |  | Elec spécifique | 61 | 53 | 43 | 53 | 43 | 55 | 46 | 55 | 49 |  | Elec spécifique | 64.5856 | 57.7167 | 51.9901 | 47.0075 | 42.5991 | 38.9029 | 35.6631 | 33.2716
[12 empty] | Climatisation (kWH/lgt) | 21.4 | 20.9 | 24.9 | 29.9
| 2. Mix énergétique cuisson et ECS | [6 empty] | Attention : le CEREN ne donne pas la part de PAC pour l’ECS
Attention 2 : le mix cuisson ADEME est très différent de celui du CEREN
| Historique |  | Données CEREN
|  | électricité | Gaz naturel | fioul domestique | GPL | Chauffage urbain | énergies renouvelables
Mix ECS | 2015 | 30.43% | 47.34% | 13.25% | 1.846% | 6.543% | 0.6001%
| 2016 | 30.47% | 47.42% | 13.12% | 1.829% | 6.561% | 0.5987%
| 2017 | 30.32% | 47.52% | 13.12% | 1.829% | 6.608% | 0.6021%
| 2018 | 30.38% | 47.64% | 12.95% | 1.872% | 6.528% | 0.6349%
| 2019 | 30.44% | 47.56% | 12.95% | 1.921% | 6.526% | 0.6043%
Mix Cuisson | 2015 | 37.92% | 49.18% | 0.6563% | 11.63% |  | 0.6125%
| 2016 | 38.07% | 49.14% | 0.6508% | 11.53% |  | 0.607%
| 2017 | 38.06% | 49.14% | 0.6514% | 11.54% |  | 0.6075%
| 2018 | 38.34% | 48.99% | 0.6394% | 11.43% |  | 0.6017%
| 2019 | 38.15% | 49.08% | 0.6515% | 11.51% |  | 0.6063%
AME
|  | électricité (PAC incluses) | Gaz | Charbon | Pétrole/GPL | Bois | Réseau de Chaleur Urbain | EnR Thermiques
Mix ECS | 2020 | 30.5% | 47.6% |  | 14.8% | 0.6% | 6.5% | [7 empty] | AME 2021 |  | Joule | Gaz | Charbon | Pétrole/GPL | Bois | PAC / CET | Réseau de Chaleur Urbain | EnR Thermiques | Chaleur issue de l'Environnement
| 2025 | 36.25% | 45.9% |  | 9.9% | 0.7% | 7.25% | [7 empty] | Mix ECS | 2015 | 30% | 34% | 4% | 10% | 0% | 5% | 5% | 4% | 7%
| 2030 | 42% | 44.2% |  | 5% | 0.8% | 8% | [8 empty] | 2030 | 32% | 32% | 0% | 2% | 0% | 15% | 6% | 5% | 8%
| 2035 | 46.5% | 40.9% |  | 3.75% | 0.85% | 8% | [8 empty] | 2050 | 32% | 25% | 0% | 0% | 0% | 24% | 6 | 5% | 8%
| 2040 | 51% | 37.6% |  | 2.5% | 0.9% | 8%
| 2045 | 55.5% | 34.3% |  | 1.25% | 0.95% | 8% | [7 empty] | Mix cuisson | 2015 | 62% | 28% |  | 10%
| 2050 | 60% | 31% |  | 0% | 1% | 8% | [8 empty] | 2030 | 62% | 28% |  | 10%
Mix Cuisson | 2020 | 38.2% | 49.1% |  | 12.1% | 0.6% | [9 empty] | 2050 | 62% | 28% |  | 10%
| 2025 | 39.3% | 49.05% |  | 11.05% | 0.6%
| 2030 | 40.4% | 49% |  | 10% | 0.6%
| 2035 | 40.4% | 49% |  | 10% | 0.6%
| 2040 | 40.4% | 49% |  | 10% | 0.6%
| 2045 | 40.4% | 49% |  | 10% | 0.6%
| 2050 | 40.4% | 49% |  | 10% | 0.6%
[19 empty] | Attention, choisir PCI |  | 2015: Mix en énergie finale
[5 empty] | AMS 2018 |  | Joule | Gaz | Charbon | Pétrole/GPL | Bois | PAC / CET | Réseau de Chaleur Urbain | EnR Thermiques | Chaleur issue de l'Environnement |  |  |  | nW |  | Joule | Gaz | Charbon | Pétrole/GPL | Bois | PAC / CET | RCU | EnR Thermiques | Chaleur issue de l'Environnement
[5 empty] | Mix ECS | 2015 | 29.6% | 34.48% | 4.428% | 10.22% | 0% | 4.619% | 5.303% | 4.428% | 6.929% |  |  |  | Mix ECS | 2015 | 30.85% | 47.84% | 0% | 16.48% | 0.9722% | -1.863% | 5.719% | 0% | 0%
[6 empty] | 2030 | 32% | 32% | 0% | 2% | 0% | 15% | 6% | 5% | 8% |  |  |  |  | 2030 | 26.66% | 44.98% | 0% | 13.32% | 4.409% | -0.477% | 9.815% | 0.05413% | 1.241%
[6 empty] | 2050 | 1% | 10% | 0% | 0% | 0% | 63% | 5.7% | 20.3% | 0% |  |  |  |  | 2050 | 2.068% | 21.27% | 0% | 0% | 22.33% | 8.212% | 28.71% | 0.9543% | 16.45%
[5 empty] | Mix cuisson | 2015 | 61.63% | 28.35% | 0% | 10.01% | 0% | 0% | 0% | 0% | 0% |  |  |  | Mix cuisson | 2015 | 2015: 44.06%; 2020: 45.45%; 2030: 10.5%
[6 empty] | 2030 | 61.63% | 28.35% | 0% | 10.01% | 0% | 0% | 0% | 0% | 0% |  |  |  |  | 2030 | 2015: 57.45%; 2020: 42.38%; 2030: 0.1652%
[6 empty] | 2050 | 88.3% | 10% | 0% | 1.7% | 0% | 0% | 0% | 0% | 0% |  |  |  |  | 2050 | 2015: 57.47%; 2020: 42.53%; 2030: 0%

## Hors CEREN
Historique
Secteur | 2015 | 2020
Eclairage public | 6500 | 6500
Data centers | 7700 | 7700 | EDF dit 10-11TWh (cohérent BorderStep Institute, AIE, Uptime institute). ADEME dit 2. Probablement une question de périmètre
Parties communes d'immeubles | 1270 | 1270
Télécommunication | 1364 | 1364
Entrepôts frigorifiques | 2296 | 2296
Grands centres de recherche | 4000 | 4000
Secteur de l'eau | 6363 | 6363
Autres | 1920 | 1920
Total extension du champ tertiaire | 31413 | 31413
Source : ADEME
AME 2023 | [9 empty] | AME 2021 : pas pris en compte
TWh | 2020 | 2025 | 2030 | 2035 | 2040 | 2045 | 2050
Eclairage public | 6.5 | 6 | 5.5 | 5.2 | 4.9 | 4.6 | 4.3 | décroissance linéaire (~installation de LED à 50 %, nb de points lumineux suit la population, puissance moyenne et temps à pleine puissance constants) | [5 empty] | http://www.afe-eclairage.fr/afe/l-eclairage-en-chiffres-26.html
Data centers | 7.7 | 8.898 | 10.096 | 13.347 | 16.598 | 19.849 | 23.1 | 2030 : reprise du chiffre 10TWh du CGE, 2050 reprise du x3 de RTE ? (mais dit 3TWh en 2015) | https://www.economie.gouv.fr/files/files/directions_services/cge/consommation-energique-numerique.pdf
Consommations générales d’immeubles | 1.27 | 1.3018 | 1.3335 | 1.4186 | 1.5037 | 1.5888 | 1.6739 | annexé au nb de LC
Télécommunications | 1.364 | 1.378 | 1.3898 | 1.3974 | 1.4008 | 1.4021 | 1.3991 | annexé population
Entrepôts frigorifiques et grands établissements de recherche | 6.296 | 6.4 | 6.5 | 6.6 | 6.7 | 6.8 | 6.9 | hausse modérée (plateformes logistiques, livraisons alimentaires)
Eau (distribution et assainissements) | 6.363 | 6.4283 | 6.4833 | 6.5189 | 6.5347 | 6.5406 | 6.5269 | annexé population
Non spécifié | 1.92 | 1.92 | 1.92 | 1.92 | 1.92 | 1.92 | 1.92 | constant
Autres
Total | 31.413 | 32.326 | 33.2226 | 36.4019 | 39.5572 | 42.7004 | 45.8199
| 6.6: AMS 2018 |  |  |  | nW
|  |  |  | 2015 | 2020 | 2025 | 2030 | 2050 |  |  | TWh | 2019 | 2020 | 2025 | 2030 | 2035 | 2040 | 2045 | 2050
|  |  |  | 4.152 | 3.9147 | 3.6775 | 3.4402 | 2.4912 | Gain de 60 % en 2050/2015 |  | Eclairage public | 5.8458 | 4.2194 | 3.2559 | 2.5538 | 2.0649 | 1.8163 | 1.6043 | 1.4129
|  |  |  | 2.6866 | 3.0448 | 3.403 | 3.7612 | 3.7612 | Croissance de 40 % d’ici 2030/2015, constant ensuite |  | Data centers | 6 | 7.3333 | 8.6667 | 9.4 | 9.4 | 9.1 | 8.6006 | 8.1791
|  |  |  | 6.8386 | 6.3827 | 5.9268 | 5.4709 | 5.1289 | Gain de 20 % en 2030/2015, de 25 % en 2050/2015 |  | Consommations générales d’immeubles
|  |  |  | 2.1167 | 1.9756 | 1.8345 | 1.6934 | 1.5875 | Gain de 20 % en 2030/2015, de 25 % en 2050/2015 |  | Télécommunications | 3.5 | 3.9 | 4.3 | 4.7 | 5.1 | 5.5 | 5.5 | 5.5
|  |  |  | 3.4193 | 3.7042 | 3.9892 | 4.2741 | 4.2741 | Croissance de 25 % en 2030/2015, constant ensuite |  | Entrepôts frigorifiques et grands établissements de recherche | 8.4 | 7.6333 | 7.0222 | 6.4111 | 5.8 | 5.2 | 4.6 | 4.08
|  |  |  | 5.6988 | 5.3189 | 4.939 | 4.5591 | 4.2741 | Gain de 20 % en 2030/2015, de 25 % en 2050/2015 |  | Eau (distribution et assainissements)
|  |  |  | 1.1398 | 1.0258 | 0.91181 | 0.79783 | 0.79783 | Gain de 30 % en 2030, constant ensuite |  | Non spécifié
|  |  |  | 1.6282 | 1.6282 | 1.6282 | 1.6282 | 1.6282 | Constant |  | Autres
|  |  |  | 27.68 | 26.9949 | 26.3099 | 25.6249 | 23.9432 |  |  | Total | 23.7458 | 23.0861 | 23.2448 | 23.0649 | 22.3649 | 21.6163 | 20.3049 | 19.172

## Climatisation
AME : Reprise du scénario tendanciel ADEME.
1. Taux d’équipements
AME |  | 2015 | 2017 | 2020 | 2022 | 2025 | 2030 | 2035 | 2040 | 2045 | 2050
Taux pondéré Fce. entière |  | 8.264% | 8.602% | 26.85% | 30.35% | 36.53% | 49.99% | 60.37% | 72.99% | 82.96% | 95.01%
H1A |  | 5% | 5.1% | 17% | 19.91% | 25.25% | 37.5% | 46.64% | 58% | 73.44% | 93%
H1B |  | 5.5% | 5.61% | 31% | 33.83% | 38.57% | 48% | 58.79% | 72% | 82.7% | 95%
H1C |  | 6% | 6.12% | 28% | 31.81% | 38.52% | 53% | 64.3% | 78% | 85.63% | 94%
H2A |  | 5% | 5.1% | 11% | 13.79% | 19.34% | 34% | 42.85% | 54% | 68.93% | 88%
H2B |  | 5% | 5.1% | 24% | 27.34% | 33.23% | 46% | 56.75% | 70% | 82.83% | 98%
H2C |  | 12% | 12.24% | 32% | 35.92% | 42.71% | 57% | 69.2% | 84% | 90.73% | 98%
H2D |  | 15% | 15.3% | 40.5% | 45.18% | 53.24% | 70% | 82.83% | 98% | 98% | 98%
H3 |  | 18% | 18.36% | 46.5% | 51.3% | 59.45% | 76% | 86.3% | 98% | 98% | 98%
Martinique |  | 28% | 28.56% | 27% | 31.13% | 38.54% | 55% | 66.33% | 80% | 88.54% | 98%
Guadeloupe |  | 28% | 28.56% | 50% | 54.79% | 62.85% | 79% | 87.99% | 98% | 98% | 98%
Guyane |  | 28% | 28.56% | 46% | 50.72% | 58.74% | 75% | 85.73% | 98% | 98% | 98%
Mayotte |  | 28% | 28.56% | 21% | 24.98% | 32.4% | 50% | 60.83% | 74% | 85.59% | 99%
La Réunion |  | 25% | 25.5% | 26% | 29.63% | 36.06% | 50% | 60.83% | 74% | 85.59% | 99%
2. Parc de climatiseurs
|  |  | Répartion du parc par technologie et type de logement [%] | [9 empty] | Surface moy. pondérée climatisée (M²)
AME |  |  | Climatiseur mobile | Climatiseur Monosplit | PAC Air-Air multisplit | Pac Air Eau Elec | Pac Gaz | Réseau Froid | Absorption solaire | PAC Géothermique Eau-eau | Techno alternat. 2 | Total
Mais. Indiv. |  | 2006 | 0.37 | 0.35 | 0.25 | 0.03 | 0 | 0 | 0 | 0 | 0 | 100% | 59.746
Mais. Indiv. |  | 2015 | 0.37 | 0.35 | 0.26 | 0.02 | 0 | 0 | 0 | 0 | 0 | 100% | 59.746
Mais. Indiv. |  | 2020 | 0.37 | 0.35 | 0.25 | 0.03 | 0 | 0 | 0 | 0 | 0 | 100% | 59.746
Mais. Indiv. |  | 2030 | 0.3 | 0.3 | 0.24 | 0.1 | 0 | 0.01 | 0.02 | 0.03 | 0 | 100% | 62.02
Mais. Indiv. |  | 2040 | 0.26 | 0.26 | 0.22 | 0.15 | 0 | 0.03 | 0.02 | 0.05 | 0.01 | 100% | 63.404
Mais. Indiv. |  | 2050 | 0.23 | 0.23 | 0.22 | 0.15 | 0 | 0.05 | 0.02 | 0.05 | 0.05 | 100% | 64.442
Appart. & Autres |  | 2006 | 0.62 | 0.12 | 0.26 | 0 | 0 | 0 | 0 | 0 | 0 | 100% | 40.266
Appart. & Autres |  | 2015 | 0.62 | 0.12 | 0.26 | 0 | 0 | 0 | 0 | 0 | 0 | 100% | 40.266
Appart. & Autres |  | 2020 | 0.61 | 0.12 | 0.26 | 0.01 | 0 | 0 | 0 | 0 | 0 | 100% | 40.423
Appart. & Autres |  | 2030 | 0.56 | 0.11 | 0.26 | 0.05 | 0 | 0.02 | 0 | 0 | 0 | 100% | 41.208
Appart. & Autres |  | 2040 | 0.47 | 0.1 | 0.24 | 0.12 | 0 | 0.05 | 0 | 0 | 0.02 | 100% | 42.621
Appart. & Autres |  | 2050 | 0.42 | 0.09 | 0.15 | 0.15 | 0 | 0.07 | 0.02 | 0.05 | 0.05 | 100% | 43.406
AME |  | EER des équipements [30 ° ext. - Consigne 27°] | [5 empty] | TCAM
|  | $2006 | 2015 | 2020 | 2030 | 2040 | 2050 | 2030/2020 | 2050/2030
Climatiseur mobile |  | 1.8459 | 2.1228 | 2.2971 | 2.8001 | 2.9433 | 3.0938 | 1.02 | 1.005
Climatiseur Monosplit |  | 2.6812 | 3.0834 | 3.5459 | 5.2488 | 5.798 | 6.4046 | 1.04 | 1.01
PAC Air-Air multisplit |  | 2.6812 | 3.0834 | 3.5459 | 5.2488 | 5.798 | 6.4046 | 1.04 | 1.01
Pac Air Eau Elec |  | 1.8459 | 2.1228 | 3.255 | 4.5915 | 5.0719 | 5.6025 | 1.035 | 1.01
Pac Gaz |  | 1.8459 | 2.1228 | 3.255 | 4.8182 | 5.3223 | 5.8791 | 1.04 | 1.01
Réseau Froid |  | 1.8459 | 2.1228 | 3.255 | 4.8182 | 5.3223 | 5.8791 | 1.04 | 1.01
Absorption solaire |  | 3.4934 | 4.0174 | 5 | 7 | 9 | 10 | 1.04 | 1.01
PAC Géothermique Eau-eau |  | 1 | 1 | 5 | 5 | 6 | 7 | 1.04 | 1.01
Technologie Alternative 2 |  | 1 | 1 | 5 | 8 | 10 | 12 | 1.04 | 1.01
3. Usage de la climatisation
| température de consigne (°C) | température de mise en route (°C) | Durée moyenne de fonctionnement (h)
2015 | 22 | 27 | 12
AME (post 2030) | 22 | 27 | 12

## parc rési détail AME
AME
|  |  |  | 2015 | 2017 | 2018 | 2019 | 2020 | 2022 | 2025 | 2030 | 2035 | 2040 | 2045 | 2050 |  | Résidences principales | [11 empty] | Résidences secondaires |  |  |  | On ignore les « autres » (on laisse les chiffres ADEME…)
Maisons individuelles |  |  | verif MI | 0 | 0 | 0 | 0 | 0 | 0 | 0 | 0 | 0 | 0 | 0 | 0 | répartition | MI | [5 empty] | LC | [5 empty] | Propriétaire
|  |  | Total MI | 16000824 | 16134731.45 | 16268638.9 | 16402546.35 | 16536453.8 | 16670827.0345 | 16872386.8861 | 17208319.9723 | 17507753.2789 | 17807186.5855 | 17885537.8851 | 17963889.1846 |  | Propriétaire |  | Locataire bailleur privé |  | Locataire HLM |  | Propriétaire |  | Locataire bailleur privé |  | Locataire HLM |  | MI |  | LC
Principale | Maison individuelle | Propriétaire | H1A | 3237530.8109 | 3269838.2061 | 3299603.9019 | 3329412.8637 | 3359265.0915 | 3391948.4874 | 3441136.3932 | 3523550.4016 | 3599003.9923 | 3674941.3235 | 3705558.2236 | 3736301.7018 |  | 2015 | 2050 | 2015 | 2050 | 2015 | 2050 | 2015 | 2050 | 2015 | 2050 | 2015 | 2050 | 2015 | 2050 | 2015 | 2050
Principale | Maison individuelle | Propriétaire | H1B | 1576230.3388 | 1591959.578 | 1606451.3606 | 1620964.2078 | 1635498.1196 | 1651410.4191 | 1675358.1355 | 1715482.3746 | 1752217.8516 | 1789188.8435 | 1804095.0451 | 1819062.8727 | H1A | 24.75% | 24.75% | 22.69% | 22.39% | 41.76% | 41.51% | 41.11% | 41.04% | 33.59% | 27.41% | 43.94% | 43.61% | 9.335% | 9.299% | 14.83% | 14.79%
Principale | Maison individuelle | Propriétaire | H1C | 1950735.775 | 1970202.2127 | 1988137.1795 | 2006098.2157 | 2024085.3214 | 2043778.3137 | 2073415.9028 | 2123073.4857 | 2168537.1514 | 2214292.2893 | 2232740.1392 | 2251264.2571 | H1B | 12.05% | 12.05% | 9.26% | 9.136% | 9.814% | 9.754% | 7.982% | 7.967% | 10.49% | 11.07% | 10.5% | 10.42% | 6.372% | 6.347% | 1.889% | 1.885%
Principale | Maison individuelle | Propriétaire | H2A | 1001742.5129 | 1011738.9248 | 1020948.8951 | 1030172.2527 | 1039408.9974 | 1049521.7497 | 1064741.2547 | 1090241.434 | 1113587.9514 | 1137084.1457 | 1146557.492 | 1156070.0035 | H1C | 14.91% | 14.91% | 11.59% | 11.43% | 8.531% | 8.48% | 18.29% | 18.25% | 16.01% | 14.83% | 14.66% | 14.54% | 16.63% | 16.56% | 22.48% | 22.42%
Principale | Maison individuelle | Propriétaire | H2B | 1825089.54 | 1843302.151 | 1860081.9326 | 1876886.1045 | 1893714.6667 | 1912139.2401 | 1939867.882 | 1986327.0367 | 2028862.403 | 2071670.4679 | 2088930.0979 | 2106261.0837 | H2A | 7.659% | 7.659% | 7.158% | 7.062% | 7.52% | 7.474% | 3.024% | 3.019% | 4.014% | 5.658% | 3.865% | 3.835% | 12.07% | 12.02% | 4.274% | 4.264%
Principale | Maison individuelle | Propriétaire | H2C | 1526657.4733 | 1541892.0237 | 1555928.0359 | 1569984.4502 | 1584061.2665 | 1599473.12 | 1622667.6743 | 1661529.9954 | 1697110.1318 | 1732918.3761 | 1747355.7736 | 1761852.8591 | H2B | 13.95% | 13.95% | 15.15% | 14.95% | 15.3% | 15.21% | 4.156% | 4.148% | 6.637% | 10.13% | 7.364% | 7.308% | 15.6% | 15.54% | 6.297% | 6.281%
Principale | Maison individuelle | Propriétaire | H2D | 377099.8962 | 380862.9848 | 384330.0223 | 387802.0994 | 391279.2159 | 395086.1002 | 400815.3906 | 410414.7785 | 419203.4335 | 428048.4334 | 431614.6171 | 435195.5444 | H2C | 11.67% | 11.67% | 13.74% | 13.55% | 8.09% | 8.042% | 5.922% | 5.911% | 10.07% | 11.89% | 6.012% | 5.966% | 14.27% | 14.21% | 9.414% | 9.391%
Principale | Maison individuelle | Propriétaire | H3 | 1200390.1596 | 1212368.8809 | 1223405.2078 | 1234457.5765 | 1245525.9872 | 1257644.1195 | 1275881.6844 | 1306438.6027 | 1334414.7837 | 1362570.3227 | 1373922.2535 | 1385321.116 | H2D | 2.883% | 2.883% | 3.525% | 3.477% | 1.974% | 1.962% | 1.474% | 1.471% | 2.258% | 2.735% | 1.659% | 1.646% | 5.627% | 5.605% | 2.367% | 2.361%
Principale | Maison individuelle | Propriétaire | Martinique | 79340.7658 | 80132.5091 | 80861.9641 | 81592.4794 | 82324.0551 | 83125.0129 | 84330.4396 | 86350.124 | 88199.2325 | 90060.1958 | 90810.5109 | 91563.928 | H3 | 9.178% | 9.178% | 11.19% | 11.04% | 4.702% | 4.673% | 17.22% | 17.18% | 14.91% | 12.98% | 8.785% | 8.718% | 18.77% | 18.69% | 37.62% | 37.53%
Principale | Maison individuelle | Propriétaire | Guadeloupe | 93457.5061 | 94390.1208 | 95249.3644 | 96109.8569 | 96971.5985 | 97915.0671 | 99334.9699 | 101714.0075 | 103892.1194 | 106084.1954 | 106968.0107 | 107855.4799 | Martinique | 0.6066% | 0.6066% | 0.9963% | 1.128% | 0.07947% | 0.09062% | 0.2871% | 0.3288% | 0.4479% | 0.5944% | 0.7361% | 0.8381% | 0.3156% | 0.3924% | 0.3122% | 0.3886%
Principale | Maison individuelle | Propriétaire | Guyane | 29520.2014 | 29814.7842 | 30086.1914 | 30357.9932 | 30630.1894 | 30928.2006 | 31376.702 | 32128.163 | 32816.158 | 33508.5639 | 33787.7325 | 34068.0553 | Guadeloupe | 0.7145% | 0.7145% | 1.26% | 1.427% | 0.3537% | 0.4033% | 0.1414% | 0.1619% | 0.2422% | 0.5057% | 0.6833% | 0.778% | 0.6646% | 0.8262% | 0.3288% | 0.4094%
Principale | Maison individuelle | Propriétaire | Mayotte | 28768.2371 | 29055.316 | 29319.8098 | 29584.688 | 29849.9506 | 30140.3706 | 30577.4473 | 31309.7664 | 31980.2363 | 32655.0046 | 32927.062 | 33200.2442 | Guyane | 0.2257% | 0.2257% | 0.6668% | 0.7548% | 0.4532% | 0.5168% | 0.06518% | 0.07465% | 0.264% | 0.3697% | 0.2531% | 0.2882% | 0.04149% | 0.05158% | 0.007399% | 0.009212%
Principale | Maison individuelle | Propriétaire | La Réunion | 152926.6583 | 154452.717 | 155858.717 | 157266.7607 | 158676.8481 | 160220.6674 | 162544.0869 | 166436.9607 | 170001.0551 | 173587.9993 | 175034.2064 | 176486.3926 | Mayotte | 0.2199% | 0.2199% | 0.4391% | 0.5788% | 0.2251% | 0.2989% | 0.05268% | 0.07025% | 0.1709% | 0.2905% | 0.245% | 0.3249% | 0.04938% | 0.07148% | 0.02931% | 0.04249%
Principale | Maison individuelle | Locataire bailleur privé | H1A | 959107.4556 | 518795.0043 | 521238.3632 | 523651.065 | 526033.1098 | 526490.9302 | 527062.2969 | 527706.9371 | 526868.6264 | 525687.5506 | 517763.6656 | 505810.9975 | La Réunion | 1.169% | 1.169% | 2.334% | 3.077% | 1.196% | 1.589% | 0.28% | 0.3734% | 0.9084% | 1.544% | 1.302% | 1.727% | 0.2625% | 0.38% | 0.1558% | 0.2259%
Principale | Maison individuelle | Locataire bailleur privé | H1B | 225371.7081 | 211705.9073 | 212702.9746 | 213687.5316 | 214659.5782 | 214846.4021 | 215079.561 | 215342.6209 | 215000.5295 | 214518.565 | 211285.0465 | 206407.4929
Principale | Maison individuelle | Locataire bailleur privé | H1C | 195919.682 | 264951.6788 | 266199.5166 | 267431.6977 | 268648.2221 | 268882.0337 | 269173.834 | 269503.0556 | 269074.9254 | 268471.743 | 264424.968 | 258320.6697 |  | 100% | 100% | 100% | 100% | 100% | 100% | 100% | 100% | 100% | 100% | 100% | 100% | 100% | 100% | 100% | 100%
Principale | Maison individuelle | Locataire bailleur privé | H2A | 172689.5389 | 163637.0924 | 164407.7709 | 165168.7796 | 165920.1185 | 166064.5231 | 166244.7422 | 166448.0731 | 166183.6551 | 165811.123 | 163311.79 | 159541.7077
Principale | Maison individuelle | Locataire bailleur privé | H2B | 351342.7383 | 346407.0603 | 348038.527 | 349649.5235 | 351240.0499 | 351545.7433 | 351927.2532 | 352357.689 | 351797.9366 | 351009.3149 | 345718.4203 | 337737.4478 |  | MI |  | LC
Principale | Maison individuelle | Locataire bailleur privé | H2C | 185800.331 | 314084.212 | 315563.4484 | 317024.1247 | 318466.2408 | 318743.4104 | 319089.322 | 319479.5944 | 318972.0718 | 318257.0355 | 313459.8282 | 306223.5512 |  | 2015 | 2050 | 2015 | 2050
Principale | Maison individuelle | Locataire bailleur privé | H2D | 45323.823 | 80579.4013 | 80958.9046 | 81333.6462 | 81703.6261 | 81774.7349 | 81863.4798 | 81963.6055 | 81833.3988 | 81649.9538 | 80419.2135 | 78562.7213 | Propriétaire | 0.81743 | 0.84027 | 0.26145 | 0.26565
Principale | Maison individuelle | Locataire bailleur privé | H3 | 107974.6036 | 255729.839 | 256934.2449 | 258123.539 | 259297.7213 | 259523.395 | 259805.039 | 260122.8018 | 259709.5729 | 259127.3847 | 255221.4608 | 249329.627 | Locataire privé | 0.14353 | 0.12577 | 0.44641 | 0.4358
Principale | Maison individuelle | Locataire bailleur privé | Martinique | 1825.0202 | 24202.6634 | 24316.6502 | 24429.2068 | 24540.3332 | 24561.6913 | 24588.3465 | 24618.4201 | 24579.3115 | 24524.2123 | 24154.5497 | 25477.0731 | Locataire HLM | 0.039048 | 0.033962 | 0.29214 | 0.29856
Principale | Maison individuelle | Locataire bailleur privé | Guadeloupe | 8122.3209 | 30619.9221 | 30764.1322 | 30906.5328 | 31047.1241 | 31074.1452 | 31107.8679 | 31145.9154 | 31096.4373 | 31026.7287 | 30559.0512 | 32232.2376 |  | 100% | 100% | 100% | 100%
Principale | Maison individuelle | Locataire bailleur privé | Guyane | 10407.1713 | 16199.317 | 16275.6106 | 16350.9469 | 16425.326 | 16439.6214 | 16457.4623 | 16477.5911 | 16451.4149 | 16414.536 | 16167.1135 | 17052.3044 | Résidences secondaires | 0.59089 | 0.59125 | 0.40911 | 0.40875
Principale | Maison individuelle | Locataire bailleur privé | Mayotte | 5169.0823 | 11473.7984 | 11527.8363 | 11581.1962 | 11633.8781 | 11644.0034 | 11656.6399 | 11670.8969 | 11652.3566 | 11626.2356 | 11450.989 | 13077.3653
Principale | Maison individuelle | Locataire bailleur privé | La Réunion | 27477.8908 | 60992.6023 | 61279.858 | 61563.5094 | 61843.5567 | 61897.3807 | 61964.554 | 62040.3417 | 61941.7849 | 61802.9307 | 60871.352 | 69516.8689
Principale | Maison individuelle | Locataire bailleur HLM | H1A | 260938.2972 | 260486.9131 | 261664.0596 | 262824.9956 | 263969.7211 | 264096.5791 | 264225.8652 | 264278.6733 | 263578.6423 | 262697.3681 | 258440.2866 | 253255.3619
Principale | Maison individuelle | Locataire bailleur HLM | H1B | 61315.4547 | 61209.3882 | 61485.9948 | 61758.7923 | 62027.7807 | 62057.5899 | 62087.9696 | 62100.3785 | 61935.8847 | 61728.8024 | 60728.4705 | 59510.1134
Principale | Maison individuelle | Locataire bailleur HLM | H1C | 53302.6283 | 53210.4228 | 53450.8819 | 53688.0297 | 53921.8661 | 53947.7798 | 53974.1894 | 53984.9767 | 53841.9793 | 53661.9589 | 52792.3524 | 51733.2126
Principale | Maison individuelle | Locataire bailleur HLM | H2A | 46982.5502 | 46901.2775 | 47113.2255 | 47322.2547 | 47528.3652 | 47551.2063 | 47574.4845 | 47583.9928 | 47457.9505 | 47299.2751 | 46532.7776 | 45599.2198
Principale | Maison individuelle | Locataire bailleur HLM | H2B | 95587.5959 | 95422.2437 | 95853.459 | 96278.7361 | 96698.075 | 96744.5459 | 96791.9063 | 96811.2511 | 96554.814 | 96231.9833 | 94672.5181 | 92773.163
Principale | Maison individuelle | Locataire bailleur HLM | H2C | 50549.5205 | 50462.0774 | 50690.1167 | 50915.0157 | 51136.7744 | 51161.3496 | 51186.3952 | 51196.6253 | 51061.0138 | 50890.2915 | 50065.6006 | 49061.166
Principale | Maison individuelle | Locataire bailleur HLM | H2D | 12330.9658 | 12309.635 | 12365.2626 | 12420.1241 | 12474.2195 | 12480.2143 | 12486.3239 | 12488.8194 | 12455.7386 | 12414.0929 | 12212.9191 | 11967.899
Principale | Maison individuelle | Locataire bailleur HLM | H3 | 29375.9672 | 29325.1512 | 29457.6723 | 29588.3684 | 29717.2395 | 29731.521 | 29746.0758 | 29752.0208 | 29673.2126 | 29574.0003 | 29094.7457 | 28511.0361
Principale | Maison individuelle | Locataire bailleur HLM | Martinique | 496.5217 | 526.8483 | 529.2292 | 531.5772 | 533.8925 | 534.1491 | 534.4106 | 534.5174 | 533.1015 | 531.3191 | 522.7089 | 552.8945
Principale | Maison individuelle | Locataire bailleur HLM | Guadeloupe | 2209.7885 | 2344.7584 | 2355.3544 | 2365.8045 | 2376.1087 | 2377.2506 | 2378.4143 | 2378.8897 | 2372.5884 | 2364.6557 | 2326.3358 | 2460.6777
Principale | Maison individuelle | Locataire bailleur HLM | Guyane | 2831.4133 | 3004.3509 | 3017.9276 | 3031.3174 | 3044.5202 | 3045.9833 | 3047.4744 | 3048.0835 | 3040.0096 | 3029.8454 | 2980.7459 | 3152.8789
Principale | Maison individuelle | Locataire bailleur HLM | Mayotte | 1406.3195 | 1605.4103 | 1612.6651 | 1619.8201 | 1626.8752 | 1627.657 | 1628.4538 | 1628.7793 | 1624.4649 | 1619.0335 | 1592.7967 | 1823.6692
Principale | Maison individuelle | Locataire bailleur HLM | La Réunion | 7475.7359 | 8534.0657 | 8572.6314 | 8610.6659 | 8648.1694 | 8652.3255 | 8656.5612 | 8658.2913 | 8635.3569 | 8606.4846 | 8467.0142 | 9694.2898
Logements collectifs |  |  | verif LC | 0 | 0 | 0 | 0 | -7766.8585 | 0 | 0 | 0 | 0 | 0 | 0 | 0
|  |  | Total LC | 12279176 | 12445768.55 | 12612361.1 | 12778953.65 | 12945546.2 | 13074649.8958 | 13268305.4396 | 13591064.6792 | 13878755.5033 | 14166446.3273 | 14241725.0268 | 14317003.7264
Principale | Appartement | Propriétaire | H1A | 1319867.9208 | 1338861.6931 | 1357333.6825 | 1375820.1533 | 1391128.7511 | 1409367.6943 | 1431979.3245 | 1469776.6226 | 1503912.8304 | 1538172.5879 | 1549446.1426 | 1560750.6094
Principale | Appartement | Propriétaire | H1B | 256249.1199 | 259936.7142 | 263523.0057 | 267112.1086 | 270084.2354 | 273625.2814 | 278015.274 | 285353.5267 | 291980.9877 | 298632.4357 | 300821.1686 | 303015.9032
Principale | Appartement | Propriétaire | H1C | 587047.6964 | 595495.7011 | 603711.6283 | 611933.9966 | 618742.9181 | 626855.1916 | 636912.3384 | 653723.7302 | 668906.7511 | 684144.7241 | 689158.9488 | 694186.9225
Principale | Appartement | Propriétaire | H2A | 97089.5665 | 98486.7496 | 99845.5503 | 101205.4162 | 102331.5176 | 103673.1754 | 105336.4883 | 108116.86 | 110627.9215 | 113148.0714 | 113977.3548 | 114808.9121
Principale | Appartement | Propriétaire | H2B | 133422.9102 | 135342.9541 | 137210.252 | 139079.0138 | 140626.5305 | 142470.2702 | 144756.0365 | 148576.8926 | 152027.6562 | 155490.9093 | 156630.5312 | 157773.278
Principale | Appartement | Propriétaire | H2C | 190109.7229 | 192845.5275 | 195506.1762 | 198168.9107 | 200373.9141 | 203000.9955 | 206257.9053 | 211702.112 | 216618.9866 | 221553.6569 | 223177.4651 | 224805.7258
Principale | Appartement | Propriétaire | H2D | 47317.5972 | 47998.5287 | 48660.7541 | 49323.4988 | 49872.3159 | 50526.1866 | 51336.8192 | 52691.8618 | 53915.6535 | 55143.8744 | 55548.0342 | 55953.3022
Principale | Appartement | Propriétaire | H3 | 552704.5876 | 560658.3722 | 568393.6563 | 576135.0045 | 582545.5946 | 590183.2888 | 599652.0785 | 615479.9805 | 629774.7734 | 644121.3038 | 648842.1893 | 653576.0195
Principale | Appartement | Propriétaire | Martinique | 9217.867 | 9429.0949 | 9599.0228 | 9770.1421 | 9919.6905 | 10132.5047 | 10421.2309 | 10912.212 | 11386.6952 | 11872.2857 | 12187.2748 | 12505.95
Principale | Appartement | Propriétaire | Guadeloupe | 4538.1686 | 4642.161 | 4725.8204 | 4810.0664 | 4883.6925 | 4988.4659 | 5130.6124 | 5372.3337 | 5605.9328 | 5845.0002 | 6000.0766 | 6156.9677
Principale | Appartement | Propriétaire | Guyane | 2092.644 | 2140.5971 | 2179.1742 | 2218.0218 | 2251.9723 | 2300.2855 | 2365.8322 | 2477.295 | 2585.0123 | 2695.2513 | 2766.7602 | 2839.106
Principale | Appartement | Propriétaire | Mayotte | 1691.1033 | 1748.3291 | 1789.1248 | 1830.3953 | 1867.8551 | 1926.9843 | 2010.7079 | 2154.1543 | 2296.7067 | 2443.7055 | 2557.0388 | 2671.8643
Principale | Appartement | Propriétaire | La Réunion | 8989.5941 | 9293.7959 | 9510.6583 | 9730.0451 | 9929.1741 | 10243.4939 | 10688.5532 | 11451.0883 | 12208.8707 | 12990.2888 | 13592.7481 | 14203.1394
Principale | Appartement | Locataire bailleur privé | H1A | 1841074.9306 | 1843930.815 | 1857423.8468 | 1870634.9823 | 1883564.7566 | 1879249.2761 | 1872027.2493 | 1858007.5461 | 1836890.1696 | 1813646.0324 | 1762018.1349 | 1710125.8319
Principale | Appartement | Locataire bailleur privé | H1B | 574758.0159 | 583611.0173 | 591955.6882 | 600313.1428 | 608683.3308 | 615848.9563 | 626627.9055 | 644672.8793 | 661145.2465 | 677699.0192 | 684128.3978 | 690551.5339
Principale | Appartement | Locataire bailleur privé | H1C | 877489.1362 | 884450.8654 | 893788.8235 | 903063.3252 | 912274.4725 | 916206.1075 | 921932.5749 | 931023.3628 | 937183.7315 | 942854.7738 | 934108.8714 | 925290.6238
Principale | Appartement | Locataire bailleur privé | H2A | 220026.1816 | 227919.3369 | 233451.6257 | 239045.8279 | 244701.8011 | 252260.9652 | 263760.9035 | 283353.6348 | 302708.2246 | 322515.6513 | 337732.5628 | 352990.2511
Principale | Appartement | Locataire bailleur privé | H2B | 363839.1034 | 379340.7357 | 389760.357 | 400313.3673 | 410999.4641 | 426118.4515 | 449144.7889 | 488441.8239 | 527542.9439 | 567622.1939 | 599721.8037 | 631912.3173
Principale | Appartement | Locataire bailleur privé | H2C | 551798.1293 | 564307.8152 | 574400.6815 | 584556.5899 | 594775.3822 | 605942.8618 | 622856.4952 | 651474.9063 | 678907.5186 | 706793.733 | 724323.6034 | 741885.9153
Principale | Appartement | Locataire bailleur privé | H2D | 123788.7646 | 126810.5039 | 129186.4856 | 131579.3362 | 133989.0144 | 136724.5629 | 140871.4697 | 147898.1375 | 154676.1847 | 161576.153 | 166118.6359 | 170670.4604
Principale | Appartement | Locataire bailleur privé | H3 | 817356.397 | 821189.516 | 828511.2974 | 835740.4038 | 842877.0026 | 843704.0237 | 844697.2704 | 845697.5822 | 843754.0788 | 841106.5446 | 825450.7978 | 809702.2513
Principale | Appartement | Locataire bailleur privé | Martinique | 24551.1977 | 25314.9533 | 25871.5418 | 26433.5577 | 27000.9884 | 27719.3735 | 28811.0541 | 30667.8018 | 32488.5258 | 34348.8265 | 35715.4676 | 37085.5376
Principale | Appartement | Locataire bailleur privé | Guadeloupe | 13276.5609 | 14273.76 | 14877.963 | 15492.4964 | 16117.3376 | 17130.4632 | 18677.17 | 21326.4736 | 24003.4916 | 26756.6028 | 29150.0551 | 31550.9604
Principale | Appartement | Locataire bailleur privé | Guyane | 14471.8012 | 14983.2035 | 15343.0541 | 15706.8787 | 16074.6683 | 16563.5658 | 17307.2568 | 18574.0911 | 19824.6356 | 21104.2386 | 22083.1398 | 23064.6487
Principale | Appartement | Locataire bailleur privé | Mayotte | 9367.0592 | 9860.4742 | 10177.6865 | 10499.527 | 10825.9854 | 11316.0822 | 12063.3141 | 13340.6641 | 14620.5904 | 15934.5295 | 17028.0641 | 18124.8431
Principale | Appartement | Locataire bailleur privé | La Réunion | 49793.5643 | 52416.4674 | 54102.7098 | 55813.5549 | 57548.9476 | 60154.2122 | 64126.3595 | 70916.5168 | 77720.37 | 84705.0284 | 90518.0575 | 96348.3327
Principale | Appartement | Locataire bailleur HLM | H1A | 1576210.2625 | 1598904.8058 | 1620970.0014 | 1643052.2667 | 1665151.5841 | 1683129.4416 | 1710143.5315 | 1755292.7056 | 1796060.029 | 1836964.6922 | 1850407.5276 | 1863876.7479
Principale | Appartement | Locataire bailleur HLM | H1B | 376666.3909 | 382089.6976 | 387362.6094 | 392639.6002 | 397920.666 | 402216.8281 | 408672.3753 | 419461.6569 | 429203.8093 | 438978.7817 | 442191.2112 | 445409.9459
Principale | Appartement | Locataire bailleur HLM | H1C | 525742.3332 | 533312.0607 | 540671.8703 | 548037.3734 | 555408.5643 | 561405.049 | 570415.5542 | 585474.9867 | 599072.8602 | 612716.5431 | 617200.3787 | 621693.0149
Principale | Appartement | Locataire bailleur HLM | H2A | 138633.6721 | 140629.7433 | 142570.4609 | 144512.6799 | 146456.3987 | 148037.6195 | 150413.6112 | 154384.6523 | 157970.2931 | 161568.0134 | 162750.3617 | 163935.0308
Principale | Appartement | Locataire bailleur HLM | H2B | 264165.6452 | 267969.147 | 271667.1731 | 275368.0599 | 279071.8047 | 282084.8115 | 286612.2497 | 294179.0452 | 301011.4625 | 307866.8973 | 310119.8552 | 312377.235
Principale | Appartement | Locataire bailleur HLM | H2C | 215663.9531 | 218769.1194 | 221788.1755 | 224809.5673 | 227833.2921 | 230293.1009 | 233989.2863 | 240166.793 | 245744.7557 | 251341.5099 | 253180.8172 | 255023.7346
Principale | Appartement | Locataire bailleur HLM | H2D | 59507.2244 | 60364.0196 | 61197.0547 | 62030.7343 | 62865.0577 | 63543.7821 | 64563.6546 | 66268.1874 | 67807.2906 | 69351.5788 | 69859.0909 | 70367.5992
Principale | Appartement | Locataire bailleur HLM | H3 | 315147.6383 | 319685.1876 | 324096.905 | 328512.0354 | 332930.5751 | 336525.0697 | 341926.2696 | 350953.4 | 359104.4227 | 367282.9052 | 369970.6671 | 372663.7043
Principale | Appartement | Locataire bailleur HLM | Martinique | 26405.6085 | 27009.6681 | 27495.959 | 27985.6822 | 28478.843 | 29022.4885 | 29848.634 | 31254.1544 | 32613.2567 | 34005.0621 | 34909.1392 | 35824.6891
Principale | Appartement | Locataire bailleur HLM | Guadeloupe | 24512.4347 | 25073.1857 | 25524.6116 | 25979.2236 | 26437.0268 | 26941.6951 | 27708.6094 | 29013.3598 | 30275.02 | 31567.0387 | 32406.2971 | 33256.2058
Principale | Appartement | Locataire bailleur HLM | Guyane | 9079.4101 | 9287.1124 | 9454.3206 | 9622.709 | 9792.2794 | 9979.2086 | 10263.2738 | 10746.5536 | 11213.8727 | 11692.4367 | 12003.2981 | 12318.1045
Principale | Appartement | Locataire bailleur HLM | Mayotte | 8789.3766 | 9085.9391 | 9297.562 | 9511.6694 | 9728.2656 | 10012.654 | 10447.0073 | 11191.7594 | 11932.5736 | 12697.2421 | 13287.7615 | 13886.805
Principale | Appartement | Locataire bailleur HLM | La Réunion | 46722.7097 | 48299.1816 | 49424.1298 | 50562.2854 | 51713.6708 | 53225.4272 | 55534.3696 | 59493.335 | 63431.3671 | 67496.2042 | 70635.2965 | 73819.7018
Résidences secondaires |  |  | verif rs | 0 | 0 | 0 | 0 | 0 | 0 | 0 | 0 | 0 | 0 | 0 | 0
|  |  | Total RS | 3308000 | 3374250 | 3440500 | 3506750 | 3573000 | 3701479.311 | 3894198.2774 | 4215396.5548 | 4425228.9883 | 4635061.4218 | 4792023.0645 | 4948984.7072
Secondaire | Maison individuelle | Propriétaire | H1A | 182474.9884 | 186094.1305 | 189729.8923 | 193364.9598 | 196999.3329 | 204044.3551 | 214606.8375 | 232197.503 | 243639.8542 | 255071.1901 | 263583.3697 | 272087.298
Secondaire | Maison individuelle | Propriétaire | H1B | 124559.8718 | 127030.3467 | 129512.1664 | 131993.5122 | 134474.384 | 139283.4105 | 146493.5025 | 158501.1264 | 166311.8287 | 174115.0117 | 179925.5395 | 185730.4349
Secondaire | Maison individuelle | Propriétaire | H1C | 325052.5576 | 331499.531 | 337976.11 | 344451.4522 | 350925.5574 | 363475.2362 | 382290.7569 | 413625.9598 | 434008.8384 | 454372.0947 | 469535.3003 | 484683.8073
Secondaire | Maison individuelle | Propriétaire | H2A | 235912.488 | 240591.4899 | 245291.9786 | 249991.5696 | 254690.2629 | 263798.4083 | 277454.0962 | 300196.1591 | 314989.384 | 329768.3677 | 340773.3251 | 351767.6149
Secondaire | Maison individuelle | Propriétaire | H2B | 304905.5744 | 310952.9599 | 317028.1161 | 323102.1121 | 329174.9478 | 340946.7888 | 358596.1104 | 387989.1357 | 407108.6694 | 426209.7969 | 440433.1765 | 454642.7685
Secondaire | Maison individuelle | Propriétaire | H2C | 278840.9899 | 284371.42 | 289927.2468 | 295482.0126 | 301035.7173 | 311801.2528 | 327941.8377 | 354822.2262 | 372307.3433 | 389775.6277 | 402783.1343 | 415778.0319
Secondaire | Maison individuelle | Propriétaire | H2D | 109984.867 | 112166.2666 | 114357.6835 | 116548.682 | 118739.2619 | 122985.5744 | 129351.9988 | 139954.5862 | 146851.3422 | 153741.4588 | 158872.085 | 163997.7377
Secondaire | Maison individuelle | Propriétaire | H3 | 366854.5996 | 374130.6595 | 381440.1322 | 388748.209 | 396054.8898 | 410218.4682 | 431453.6813 | 466818.6186 | 489822.7532 | 512804.7419 | 529917.949 | 547014.5672
Secondaire | Maison individuelle | Propriétaire | Martinique | 6169.5488 | 6380.7625 | 6550.7327 | 6722.4255 | 6895.8411 | 7239.9767 | 7768.7115 | 8683.3589 | 9403.1534 | 10150.2707 | 10805.5001 | 11481.1918
Secondaire | Maison individuelle | Propriétaire | Guadeloupe | 12991.4305 | 13436.1905 | 13794.1025 | 14155.642 | 14520.8092 | 15245.4674 | 16358.8424 | 18284.8469 | 19800.5427 | 21373.7734 | 22753.5124 | 24176.3396
Secondaire | Maison individuelle | Propriétaire | Guyane | 811.0299 | 838.7954 | 861.1392 | 883.7094 | 906.5061 | 951.7451 | 1021.251 | 1141.4877 | 1236.1097 | 1334.3234 | 1420.4579 | 1509.2822
Secondaire | Maison individuelle | Propriétaire | Mayotte | 965.1588 | 1009.709 | 1042.3922 | 1075.5711 | 1109.2457 | 1176.8038 | 1281.7466 | 1466.2678 | 1621.9934 | 1785.5805 | 1935.6747 | 2091.6566
Secondaire | Maison individuelle | Propriétaire | La Réunion | 5130.6069 | 5367.4273 | 5541.1654 | 5717.5383 | 5896.5463 | 6255.6727 | 6813.5291 | 7794.4102 | 8622.2185 | 9491.8174 | 10289.6908 | 11118.8617
Secondaire | Appartement | Propriétaire | H1A | 200665.837 | 204645.7194 | 208643.9044 | 212641.3265 | 216637.9858 | 224385.2802 | 236000.6756 | 255344.8807 | 267927.9005 | 280498.8591 | 289859.7136 | 299943.8884
Secondaire | Appartement | Propriétaire | H1B | 25567.2499 | 26074.3349 | 26583.7519 | 27093.0718 | 27602.2944 | 28589.3932 | 30069.3348 | 32534.02 | 34137.2487 | 35738.9405 | 36931.6264 | 38216.472
Secondaire | Appartement | Propriétaire | H1C | 304178.6289 | 310211.5201 | 316272.1552 | 322331.634 | 328389.9564 | 340133.6664 | 357740.8241 | 387063.6719 | 406137.5998 | 425193.2449 | 439382.8643 | 454668.9265
Secondaire | Appartement | Propriétaire | H2A | 57843.4529 | 58990.6843 | 60143.1915 | 61295.4788 | 62447.5462 | 64680.7627 | 68028.9887 | 73605.1029 | 77232.254 | 80855.9284 | 83554.2658 | 86461.1059
Secondaire | Appartement | Propriétaire | H2B | 85215.9073 | 86906.027 | 88603.9192 | 90301.4875 | 91998.7318 | 95288.7423 | 100221.4029 | 108436.2242 | 113779.8016 | 119118.2572 | 123093.4914 | 127375.895
Secondaire | Appartement | Propriétaire | H2C | 127404.5153 | 129931.3779 | 132469.8609 | 135007.8595 | 137545.3739 | 142464.1997 | 149838.917 | 162120.7239 | 170109.7945 | 178091.2074 | 184034.4967 | 190437.0285
Secondaire | Appartement | Propriétaire | H2D | 32032.9908 | 32668.3133 | 33306.5576 | 33944.6801 | 34582.6808 | 35819.4086 | 37673.6149 | 40761.5981 | 42770.2697 | 44777.0159 | 46271.3219 | 47881.094
Secondaire | Appartement | Propriétaire | H3 | 509157.5859 | 519255.9033 | 529400.6605 | 539543.4821 | 549684.3682 | 569341.8933 | 598814.1082 | 647896.9462 | 679824.3539 | 711721.1584 | 735472.8349 | 761059.8216
Secondaire | Appartement | Propriétaire | Martinique | 4224.5143 | 4369.2248 | 4485.6505 | 4603.2547 | 4722.0372 | 4957.7515 | 5319.8899 | 5946.2931 | 6439.1865 | 6950.7006 | 7399.1924 | 6314.5638
Secondaire | Appartement | Propriétaire | Guadeloupe | 4450.4706 | 4602.9213 | 4725.5743 | 4849.4687 | 4974.6045 | 5222.9265 | 5604.4346 | 6264.3422 | 6783.5989 | 7322.4724 | 7794.9526 | 6652.3106
Secondaire | Appartement | Propriétaire | Guyane | 100.1329 | 103.563 | 106.3226 | 109.1101 | 111.9256 | 117.5127 | 126.0964 | 140.9439 | 152.6269 | 164.7512 | 175.3817 | 149.673
Secondaire | Appartement | Propriétaire | Mayotte | 396.6237 | 414.9459 | 428.3839 | 442.0253 | 455.8703 | 483.6451 | 526.7868 | 602.6333 | 666.6315 | 733.8451 | 795.4962 | 592.8506
Secondaire | Appartement | Propriétaire | La Réunion | 2108.3789 | 2205.776 | 2277.2098 | 2349.7253 | 2423.3224 | 2570.9686 | 2800.3016 | 3203.4879 | 3543.6906 | 3900.9859 | 4228.7114 | 3151.4849