## Feuil1
[9 empty] | 2019 | 2020 | 2021 | 2023 | 2025 | 2028 | 2030 | 2033 | 2035 | 2038 | 2040 | 2043 | 2045 | 2050
Offre
Production d'électricité
Consommation d'électricité et estimation des pertes
Récupération des données issues des hypothèses électricité de la DGEC.
Scénario AME
[8 empty] | Périmètre géographique | France Continentale
[8 empty] | Unité | TWh
[8 empty] | AME | 2019 | 2020 | 2021 | 2023 | 2025 | 2028 | 2030 | 2033 | 2035 | 2038 | 2040 | 2043 | 2045 | 2050 |  |  | Hypothèses
| AME | res | eleccfres_C |  |  |  |  | Résidentiel | 165.414 | 164.1031 | 164.6811 | 165.8372 | 166.9933 | 171.6586 | 174.7688 | 178.9996 | 181.8201 | 184.2386 | 185.851 | 187.9753 | 189.3916 | 192.7937
| AME | ter | eleccfter_C |  |  |  |  | Tertiaire | 133.8141 | 123.693 | 124.3365 | 125.6235 | 126.9105 | 126.7443 | 126.6335 | 128.7518 | 130.164 | 132.292 | 133.7108 | 135.6021 | 136.863 | 140.7186
| AME | ind | eleccfind_C |  |  |  |  | Industrie | 114.6331 | 108.95 | 116.5834 | 109.7162 | 108.9234 | 108.509 | 108.1681 | 108.4312 | 108.5814 | 109.7957 | 110.5024 | 111.8678 | 112.6458 | 113.8114
| AME | tra | eleccftra_C |  |  |  |  | Transport | 9.724 | 8.605 | 10.4374 | 14.0178 | 17.6607 | 24.8666 | 29.6705 | 39.251 | 45.6381 | 54.6245 | 60.6155 | 66.8887 | 71.0709 | 78.7685
| AME | agr | eleccfagr_C |  |  |  |  | Agriculture | 7.9256 | 7.9256 | 7.8979 | 7.8188 | 7.7051 | 7.4661 | 7.2624 | 6.9002 | 6.6312 | 6.2109 | 5.9373 | 5.5704 | 5.3751 | 5.1469
| AME | ind | eleccfptech |  |  |  |  | Puits technologiques | 0 | 0 | 0 | 0 | 0 | 0 | 0 | 0.18 | 0.3 | 0.39 | 0.45 | 0.54 | 0.6 | 0.75
| AME | Offre | elecsybiopd |  |  |  |  | Production d'e-fuels | [14 empty] | Inclus dans consos élec H2 | Somme
| AME | Offre | elecgsypd |  |  |  |  | Production de gaz de synthèse | [14 empty] | Inclus dans consos élec H2
| AME | Offre | elech2pd |  |  |  |  | Production de H2 | 0 | 0.0055037 | 0.091814 | 0.025486 | 0.039614 | 0.066626 | 0.08756 | 0.21696 | 0.31143 | 0.47656 | 0.59587 | 0.77189 | 0.89764 | 1.1755
| AME | Offre | elecusint |  |  |  |  | Usages internes | 37.0759 | 34.8519 | 31.4646 | 33.987 | 36.1658 | 36.1645 | 36.1639 | 34.4947 | 33.3819 | 31.7127 | 30.5999 | 28.9307 | 27.8179 | 25.9597
| AME | [6 empty] | Consommation d'électricité, hors pertes | 468.5867 | 448.1341 | 455.4927 | 457.0259 | 464.3984 | 475.4757 | 482.7548 | 497.2256 | 506.8282 | 519.7411 | 528.2626 | 538.147 | 544.6619 | 559.1245
| AME | [6 empty] | AME | 2019 | 2020 | 2021 | 2023 | 2025 | 2028 | 2030 | 2033 | 2035 | 2038 | 2040 | 2043 | 2045 | 2050
| AME | [6 empty] | Taux de pertes | 8.3% | 8.3% | 8.3% | 8.3% | 8.3% | 8.3% | 8.3% | 8.3% | 8.3% | 8.3% | 8.3% | 8.3% | 8.3% | 8.3% |  | Moyenne 2011-20
elecpert | AME | [6 empty] | Pertes estimées | 38.8927 | 37.1951 | 37.8059 | 37.9331 | 38.5451 | 39.4645 | 40.0686 | 41.2697 | 42.0667 | 43.1385 | 43.8458 | 44.6662 | 45.2069 | 46.4073
elecdde | AME | [6 empty] | Consommation totale d'électricité | 507.4793 | 485.3292 | 493.2986 | 494.959 | 502.9435 | 514.9402 | 522.8234 | 538.4953 | 548.8949 | 562.8796 | 572.1084 | 582.8132 | 589.8689 | 605.5319
Scénario AMS
[8 empty] | Périmètre géographique | France Continentale
[8 empty] | Unité | TWh
[8 empty] | AMS | 2019 | 2020 | 2021 | 2023 | 2025 | 2028 | 2030 | 2033 | 2035 | 2038 | 2040 | 2043 | 2045 | 2050 |  |  | Hypothèses
| AMS | res | eleccfres_C |  |  |  |  | Résidentiel | 161.3911 | 164.5271 | 164.4101 | 164.9264 | 164.6924 | 163.7628 | 163.1431 | 157.7588 | 154.1693 | 148.6885 | 145.0347 | 138.7058 | 134.4865 | 124.5599
| AMS | ter | eleccfter_C |  |  |  |  | Tertiaire | 137.858 | 130.6377 | 129.2721 | 126.5407 | 123.8094 | 119.0657 | 115.9032 | 113.8226 | 112.4355 | 110.0325 | 108.4306 | 107.4527 | 106.8007 | 105.2765
| AMS | ind | eleccfind_C |  |  |  |  | Industrie | 114.698 | 105.0377 | 111.8178 | 116.1385 | 127.1926 | 141.3393 | 150.0016 | 156.785 | 161.2 | 168.2224 | 172.7081 | 181.2141 | 186.6364 | 200.5674
| AMS | tra | eleccftra_C |  |  |  |  | Transport | 9.724 | 8.601 | 10.1047 | 13.0335 | 16.0229 | 26.0541 | 32.7415 | 49.6702 | 60.9559 | 78.6586 | 90.4604 | 101.1707 | 108.3109 | 113.4934
| AMS | agr | eleccfagr_C |  |  |  |  | Agriculture | 7.7669 | 7.6976 | 7.6306 | 7.4965 | 7.3625 | 7.1614 | 7.0273 | 7.0067 | 6.9929 | 6.9722 | 6.9584 | 6.9342 | 6.9181 | 6.8778
| AMS | ind | eleccfptech |  |  |  |  | Puits technologiques | 0 | 0 | 0 | 0 | 0 | 0 | 0 | 0.45696 | 0.7616 | 2.2598 | 3.2586 | 4.764 | 5.7676 | 11.7
| AMS | Offre | elecsybiopd |  |  |  |  | Production d'e-fuels | [14 empty] | Inclus dans consos élec H2
| AMS | Offre | elecgsypd |  |  |  |  | Production de gaz de synthèse | [14 empty] | Inclus dans consos élec H2
| AMS | Offre | elech2pd |  |  |  |  | Production de H2 | 0 | 0.0089682 | 1.5509 | 0.29934 | 1.5551 | 8.9331 | 14.7776 | 42.0959 | 60.1601 | 95.1638 | 117.9457 | 159.4795 | 186.2387 | 258.2295
| AMS | Offre | elecusint |  |  |  |  | Usages internes | 37.0759 | 35.971 | 37.829 | 36.0485 | 42.6326 | 50.8762 | 56.372 | 58.9493 | 60.6675 | 63.3942 | 65.2121 | 65.274 | 65.3154 | 65.247
| AMS | [6 empty] | Consommation d'électricité, hors pertes | 468.5138 | 452.4812 | 462.6152 | 464.4834 | 483.2675 | 517.1926 | 539.9664 | 586.5453 | 617.3427 | 673.3921 | 710.0085 | 764.995 | 800.4743 | 885.9515
| AMS | [6 empty] | AMS | 2019 | 2020 | 2021 | 2023 | 2025 | 2028 | 2030 | 2033 | 2035 | 2038 | 2040 | 2043 | 2045 | 2050
| AMS | [6 empty] | Taux de pertes | 8.3% | 8.3% | 8.3% | 8.3% | 8.3% | 8.3% | 8.3% | 8.3% | 8.3% | 8.3% | 8.3% | 8.3% | 8.3% | 8.3% |  | Moyenne 2011-20
elecpert | AMS | [6 empty] | Pertes estimées | 38.8866 | 37.5559 | 38.3971 | 38.5521 | 40.1112 | 42.927 | 44.8172 | 48.6833 | 51.2394 | 55.8915 | 58.9307 | 63.4946 | 66.4394 | 73.534
elecdde | AMS | [6 empty] | Consommation totale d'électricité | 507.4004 | 490.0372 | 501.0123 | 503.0356 | 523.3787 | 560.1195 | 584.7836 | 635.2286 | 668.5821 | 729.2836 | 768.9392 | 828.4895 | 866.9136 | 959.4855
Production d'électricité, par vecteur - France Continentale
Récupération des données issues des hypothèses électricité de la DGEC (France Métropolitaine) à laquelle on retire les productions d'électricité de la Corse.
Production d'électricité France Continentale
Scénario AME
Périmètre géographique
Unité
[8 empty] | AME | 2019 | 2020 | 2021 | 2023 | 2025 | 2028 | 2030 | 2033 | 2035 | 2038 | 2040 | 2043 | 2045 | 2050 |  |  | Hypothèses
cmselepdele | AME | cmselepdele | cmselepdelecorse |  |  |  |  | Charbon | 1.6 | 1.4 | 3.8 | 0.7 | 0.7 | 0.7 | 0.7 | 0.7 | 0.7 | 0.7 | 0.7 | 0.7 | 0.7 | 0.7
pptrelepdele | AME | pptrelepdele | pptrelepdelecorse |  |  |  |  | Produits pétroliers | 1.3374 | 0.90371 | 0.97164 | 1.0441 | 0.98396 | 0.95952 | 0.94692 | 0.94466 | 0.94314 | 0.94088 | 0.93936 | 0.9371 | 0.93558 | 0.92111
gazrselepdele | AME | gazrselepdele | gazrselepdelecorse |  |  |  |  | Gaz réseau | 38.5928 | 14.0909 | 32.895 | 9.995 | 9.995 | 9.995 | 9.995 | 9.995 | 9.995 | 9.995 | 9.995 | 9.995 | 9.995 | 28.483
gnaelepdele | AME | shgazrsgna | [5 empty] | Gaz naturel | 38.5543 | 14.0769 | 32.7371 | 9.8711 | 9.7951 | 9.7951 | 9.7951 | 9.7951 | 9.7951 | 9.7951 | 9.7951 | 9.7951 | 9.7951 | 27.9133
gbielepdele | AME | shgazrsgbi | shgazrssyngaz |  |  |  |  | Gaz renouvelable | 0.038593 | 0.014091 | 0.1579 | 0.12394 | 0.1999 | 0.1999 | 0.1999 | 0.1999 | 0.1999 | 0.1999 | 0.1999 | 0.1999 | 0.1999 | 0.56966
| AME | [6 empty] | dont méthanisation hors réseau | 0 | 0 | 0 | 0 | 0 | 0 | 0 | 0 | 0 | 0 | 0 | 0 | 0 | 0
gsyelepdele | AME | shgazrssyngaz | [5 empty] | Gaz synthétique | 0 | 0 | 0 | 0 | 0 | 0 | 0 | 0 | 0 | 0 | 0 | 0 | 0 | 0
elenucelepdele | AME | elenucelepdele | elenucelepdelecorse |  |  |  |  | Nucléaire | 379 | 335.4 | 360.7038 | 363 | 393 | 393 | 393 | 370.05 | 354.75 | 331.8 | 316.5 | 293.55 | 278.25 | 240
eleenrelepdele | AME | eleenrelepdele | eleenrelepdelecorse |  |  |  |  | EnR électriques | 104.3972 | 117.16 | 112.7309 | 132.0143 | 149.6992 | 169.0574 | 179.04 | 203.7869 | 220.2848 | 245.0317 | 261.5296 | 286.2765 | 302.7744 | 334.0044 |  | Somme
solelepdele | AME | solelepdele | solelepdelecorse |  |  |  |  | dont solaire | 11.3891 | 12.4646 | 14.0682 | 21.6261 | 25.5513 | 31.5209 | 35.5053 | 48.1025 | 56.5006 | 69.0978 | 77.4959 | 90.0931 | 98.4912 | 109.4732
hydelepdele | AME | hydelepdele | hydelepdelecorse |  |  |  |  | dont hydraulique | 59.1169 | 65.0066 | 61.8974 | 60.5066 | 60.5066 | 60.5066 | 60.5066 | 60.5066 | 60.5066 | 60.5066 | 60.5066 | 60.5066 | 60.5066 | 60.5066
eeoonelepdele | AME | eeoonelepdele | eeoonelepdelecorse |  |  |  |  | dont éolien terrestre | 33.8912 | 39.6888 | 36.7653 | 47.9616 | 53.9533 | 62.9499 | 68.9482 | 81.0979 | 89.1977 | 101.3474 | 109.4471 | 121.5968 | 129.6966 | 149.9446
eeooffelepdele | AME | eeooffelepdele | eeooffelepdelecorse |  |  |  |  | dont éolien en mer | 0 | 0 | 0 | 1.92 | 9.688 | 14.08 | 14.08 | 14.08 | 14.08 | 14.08 | 14.08 | 14.08 | 14.08 | 14.08
biomelepdele | AME | biomelepdele | biomelepdelecorse |  |  |  |  | Biomasse solide | 9.7 | 9.7 | 8.1513 | 10 | 10 | 10 | 10 | 10 | 10 | 10 | 10 | 10 | 10 | 10
waselepdele | AME | waselepdele | waselepdelecorse |  |  |  |  | Déchets | 2.2 | 2.2 | 1.8487 | 2.2 | 2.2 | 2.2 | 2.2 | 2.2 | 2.2 | 2.2 | 2.2 | 2.2 | 2.2 | 2.2
h2elepdele | AME | h2elepdele | h2elepdelecorse |  |  |  |  | Hydrogène | 0 | 0 | 0 | 0 | 0 | 0 | 0 | 0 | 0 | 0 | 0 | 0 | 0 | 0
flexelepdele | AME | flexelepdele | flexelepdelecorse |  |  |  |  | Flexibilités électriques | 0 | 0 | 0 | 0 | 0 | 0 | 0 | 0 | 0 | 0 | 0 | 0 | 0 | 0
elecelepd | AME | elecelepd | elecelepdcorse |  |  |  |  | Toutes énergies | 536.8274 | 480.8547 | 521.1013 | 518.9534 | 566.5781 | 585.912 | 595.882 | 597.6766 | 598.873 | 600.6676 | 601.864 | 603.6586 | 604.855 | 616.3085
Scénario AMS
Périmètre géographique
Unité
[8 empty] | AMS | 2019 | 2020 | 2021 | 2023 | 2025 | 2028 | 2030 | 2033 | 2035 | 2038 | 2040 | 2043 | 2045 | 2050 |  |  | Hypothèses
cmselepdele | AMS | cmselepdele | cmselepdelecorse |  |  |  |  | Charbon | 1.6 | 1.4 | 3.4439 | 2.4488 | 0 | 0 | 0 | 0 | 0 | 0 | 0 | 0 | 0 | 0
pptrelepdele | AMS | pptrelepdele | pptrelepdelecorse |  |  |  |  | Produits pétroliers | 1.3374 | 0.90371 | 0.79357 | 0.36083 | -0.7387 | -0.29548 | 0 | 0 | 0 | 0 | 0 | 0 | 0 | 0
gazrselepdele | AMS | gazrselepdele | gazrselepdelecorse |  |  |  |  | Gaz réseau | 38.5928 | 34.4976 | 29.8117 | 31.4819 | 34.9802 | 32.878 | 31.4765 | 27.8919 | 25.5022 | 10.7256 | 0.87449 | 0.87449 | 0.87449 | 0.87449
gnaelepdele | AMS | shgazpdelegna | [5 empty] | Gaz naturel | 35.9106 | 31.586 | 27.0237 | 27.9635 | 30.4327 | 28.2093 | 26.755 | 22.0346 | 19.1266 | 6.7571 | 0.48097 | 0.3498 | 0.26235 | 0
gbielepdele | AMS | shgazpdelegbi | shgazrssyngaz |  |  |  |  | Gaz renouvelable | 2.6822 | 2.9116 | 2.788 | 3.5184 | 4.5474 | 4.6687 | 4.7215 | 5.8573 | 6.3755 | 3.9685 | 0.39352 | 0.5247 | 0.61215 | 0.87449
| AMS | [6 empty] | dont méthanisation hors réseau | 0 | 0 | 0 | 0 | 0 | 0 | 0 | 0 | 0 | 0 | 0 | 0 | 0 | 0
gsyelepdele | AMS | shgazpdelesyngaz | [5 empty] | Gaz synthétique | 0 | 0 | 0 | 0 | 0 | 0 | 0 | 0 | 0 | 0 | 0 | 0 | 0 | 0
elenucelepdele | AMS | elenucelepdele | elenucelepdelecorse |  |  |  |  | Nucléaire | 379 | 335.4 | 360.7 | 376.3208 | 388.315 | 384.9486 | 382.7043 | 379.3562 | 377.1241 | 383.5259 | 387.7938 | 347.3962 | 320.4645 | 250.7743
eleenrelepdele | AMS | eleenrelepdele | eleenrelepdelecorse |  |  |  |  | EnR électriques | 104.3972 | 117.16 | 112.3309 | 124.9869 | 146.9317 | 179.7551 | 201.6374 | 266.9683 | 310.5222 | 366.5388 | 403.8832 | 460.004 | 497.4179 | 579.1694 |  | Somme
solelepdele | AMS | solelepdele | solelepdelecorse |  |  |  |  | dont solaire | 11.3891 | 12.4646 | 13.9682 | 22.5395 | 32.5441 | 52.3652 | 65.5793 | 85.6763 | 99.0743 | 119.1937 | 132.6065 | 152.7991 | 166.2608 | 199.9471
hydelepdele | AMS | hydelepdele | hydelepdelecorse |  |  |  |  | dont hydraulique | 59.1169 | 65.0066 | 61.3974 | 51.847 | 51.8435 | 52.6573 | 53.1999 | 53.6449 | 53.9416 | 54.129 | 54.254 | 54.453 | 54.5856 | 54.9194
eeoonelepdele | AMS | eeoonelepdele | eeoonelepdelecorse |  |  |  |  | dont éolien terrestre | 33.8912 | 39.6888 | 36.9653 | 44.6757 | 50.7062 | 61.4756 | 68.6552 | 79.74 | 87.1298 | 99.1876 | 107.2261 | 119.3034 | 127.355 | 147.4924
eeooffelepdele | AMS | eeooffelepdele | eeooffelepdelecorse |  |  |  |  | dont éolien en mer | 0 | 0 | 0 | 5.9248 | 11.8378 | 13.2569 | 14.203 | 47.9071 | 70.3765 | 94.0285 | 109.7965 | 133.4485 | 149.2165 | 176.8105
biomelepdele | AMS | biomelepdele | biomelepdelecorse |  |  |  |  | Biomasse solide | 9.7 | 9.7 | 9.3029 | 9.3029 | 9.3029 | 9.3029 | 9.3029 | 9.3029 | 9.3029 | 9.3029 | 9.3029 | 9.3029 | 9.3029 | 9.3029
waselepdele | AMS | waselepdele | waselepdelecorse |  |  |  |  | Déchets | 2.2 | 2.2 | 0.041209 | 0.042837 | 0.050848 | 0.062386 | 0.068721 | 0.066396 | 0.064846 | 0.067774 | 0.069727 | 0.072236 | 0.073908 | 0.07849
h2elepdele | AMS | h2elepdele | h2elepdelecorse |  |  |  |  | Hydrogène | 0 | 0 | 0 | 0 | 0 | 0 | 0 | 0 | 0 | 0.88613 | 1.4769 | 1.8369 | 2.0769 | 2.5769
flexelepdele | AMS | flexelepdele | flexelepdelecorse |  |  |  |  | Flexibilités électriques | 0 | 0 | 0 | 0 | 5.7143 | 14.2857 | 20 | 23 | 25 | 28 | 30 | 33 | 35 | 40
elecelepd | AMS | elecelepd | elecelepdcorse |  |  |  |  | Toutes énergies | 536.8274 | 501.2614 | 516.4241 | 544.9449 | 584.5562 | 620.9371 | 645.1897 | 706.5857 | 747.5163 | 799.0471 | 833.4009 | 852.4866 | 865.2105 | 882.7764
Production d'électricité en Corse
Scénario AME
Périmètre géographique
Unité
[8 empty] | AME | 2019 | 2020 | 2021 | 2023 | 2025 | 2028 | 2030 | 2033 | 2035 | 2038 | 2040 | 2043 | 2045 | 2050 |  |  | Hypothèses
pptrelepdelecorse | AME | [6 empty] | Produits pétroliers | 0.96265 | 0.79629 | 0.92836 | 0.65586 | 0.71604 | 0.74048 | 0.75308 | 0.75534 | 0.75686 | 0.75912 | 0.76064 | 0.7629 | 0.76442 | 0.77889
gazrselepdelecorse | AME | [6 empty] | Gaz réseau | [14 empty] | pas de gaz réseau à l'heure actuelle
eleenrelepdelecorse | AME | [6 empty] | EnR électriques | 0.60281 | 0.73996 | 0.86913 | 0.9057 | 0.98882 | 1.0226 | 1.04 | 1.0431 | 1.0452 | 1.0483 | 1.0504 | 1.0535 | 1.0556 | 1.0756 |  | Somme
solelepdelecorse | AME | [6 empty] | dont solaire | 0.21088 | 0.23536 | 0.23183 | 0.37389 | 0.4487 | 0.47907 | 0.49473 | 0.49755 | 0.49942 | 0.50224 | 0.50412 | 0.50694 | 0.50882 | 0.52681
hydelepdelecorse | AME | [6 empty] | dont hydraulique | 0.38312 | 0.49343 | 0.60258 | 0.49343 | 0.49343 | 0.49343 | 0.49343 | 0.49343 | 0.49343 | 0.49343 | 0.49343 | 0.49343 | 0.49343 | 0.49343
eeoonelepdelecorse | AME | [6 empty] | dont éolien terrestre | 0.0088097 | 0.011179 | 0.034727 | 0.038384 | 0.046696 | 0.05007 | 0.05181 | 0.052123 | 0.052332 | 0.052645 | 0.052854 | 0.053167 | 0.053376 | 0.055375
eeooffelepdelecorse | AME | [6 empty] | dont éolien en mer | 0 | 0 | 0 | 0 | 0 | 0 | 0 | 0 | 0 | 0 | 0 | 0 | 0 | 0
h2elepdelecorse | AME | [6 empty] | Hydrogène | 0 | 0 | 0 | 0 | 0 | 0 | 0 | 0 | 0 | 0 | 0 | 0 | 0 | 0
elecelepd | AME | [6 empty] | Toutes énergies | 1.5655 | 1.5363 | 1.7975 | 1.5616 | 1.7049 | 1.763 | 1.793 | 1.7984 | 1.802 | 1.8074 | 1.811 | 1.8164 | 1.82 | 1.8545
Scénario AMS
Périmètre géographique
Unité
[8 empty] | AMS | 2019 | 2020 | 2021 | 2023 | 2025 | 2028 | 2030 | 2033 | 2035 | 2038 | 2040 | 2043 | 2045 | 2050 |  |  | Hypothèses
pptrelepdelecorse | AMS | [6 empty] | Produits pétroliers | 0.96265 | 0.79629 | 0.92836 | 0.68865 | 0.7387 | 0.29548 | 0 | 0 | 0 | 0 | 0 | 0 | 0 | 0
gazrselepdelecorse | AMS | [6 empty] | Gaz réseau | 0.007153 | 0.0023831 | 0.005 | 0.0023831 | 0.0023831 | 0.0023831 | 0.0023831 | 0.0023831 | 0.0023831 | 0.0023831 | 0.0023831 | 0.0023831 | 0.0023831 | 0.0023831
eleenrelepdelecorse | AMS | [6 empty] | EnR électriques | 0.60281 | 0.73996 | 0.86913 | 0.95099 | 1.0201 | 1.5728 | 1.9412 | 2.1259 | 2.2491 | 2.4042 | 2.5075 | 2.5649 | 2.6032 | 2.6561 |  | Somme
solelepdelecorse | AMS | [6 empty] | dont solaire | 0.21088 | 0.23536 | 0.23183 | 0.39422 | 0.44606 | 0.86055 | 1.1369 | 1.2754 | 1.3678 | 1.4841 | 1.5616 | 1.6047 | 1.6334 | 1.673
hydelepdelecorse | AMS | [6 empty] | dont hydraulique | 0.38312 | 0.49343 | 0.60258 | 0.50386 | 0.50731 | 0.53495 | 0.55337 | 0.56261 | 0.56877 | 0.57652 | 0.58169 | 0.58456 | 0.58647 | 0.58911
eeoonelepdelecorse | AMS | [6 empty] | dont éolien terrestre | 0.0088097 | 0.011179 | 0.034727 | 0.052907 | 0.066731 | 0.17726 | 0.25095 | 0.2879 | 0.31253 | 0.34354 | 0.36421 | 0.3757 | 0.38336 | 0.39392
eeooffelepdelecorse | AMS | [6 empty] | dont éolien en mer | 0 | 0 | 0 | 0 | 0 | 0 | 0 | 0 | 0 | 0 | 0 | 0 | 0 | 0
h2elepdelecorse | AMS | [6 empty] | Hydrogène | 0 | 0 | 0 | 0 | 0 | 0 | 0 | 0 | 0 | 0 | 0 | 0 | 0 | 0
elecelepd | AMS | [6 empty] | Toutes énergies | 1.5726 | 1.5386 | 1.8025 | 1.642 | 1.7612 | 1.8706 | 1.9436 | 2.1283 | 2.2515 | 2.4065 | 2.5099 | 2.5673 | 2.6056 | 2.6585
Consommation primaire pour la production d'électricité
Calcul de la consommation de combustibles / énergie nécessaires pour la production d'électricité. Pour les vecteurs biomasse et déchets, une correction est effectuée afin de prendre en compte la cogénération. Cela revient à calculer la consommation primaire de l'électricité seule à laquelle on rajoute la consommation primaire cogénérée calculée spécifiquement pour l'électricité
Rendements utilisés par type d'énergie
[9 empty] | 2019 | 2020 | 2021 | 2023 | 2025 | 2028 | 2030 | 2033 | 2035 | 2038 | 2040 | 2043 | 2045 | 2050 |  |  | Hypothèses
[8 empty] | Charbon | 31.81% | 31.81% | 31.81% | 31.81% | 31.81% | 31.81% | 31.81% | 31.81% | 31.81% | 31.81% | 31.81% | 31.81% | 31.81% | 31.81%
[8 empty] | Produits pétroliers | 44% | 44% | 44% | 44% | 44% | 44% | 44% | 44% | 44% | 44% | 44% | 44% | 44% | 44% |  |  | Les rendements des centrales charbon et pétrole sont considérées constantes et correspondent à la valeur 2019
[8 empty] | Gaz réseau | 52% | 52% | 52% | 52.6% | 53% | 54.2% | 55% | 55.75% | 56.25% | 57% | 57.5% | 58.25% | 58.75% | 60% |  | En supposant une conversion de toutes les centrales gaz non CCGT vers des CCGT (rdt CCGT 60%) ou fermeture des centrales non CCGT. | arrondie au % près (source séries longues SDES)
[8 empty] | Gaz naturel | 52% | 52% | 52% | 52.6% | 53% | 54.2% | 55% | 55.75% | 56.25% | 57% | 57.5% | 58.25% | 58.75% | 60%
[8 empty] | Gaz renouvelable | 52% | 52% | 52% | 52.6% | 53% | 54.2% | 55% | 55.75% | 56.25% | 57% | 57.5% | 58.25% | 58.75% | 60% |  |  | Le rendement des centrales gaz augmente progressivement jusqu'à 60%, qui est la best practice actuelle des
[8 empty] | dont méthanisation hors réseau | 52% | 52% | 52% | 52.6% | 53% | 54.2% | 55% | 55.75% | 56.25% | 57% | 57.5% | 58.25% | 58.75% | 60% |  |  | CCGT. Cela revient à supposer le remplacement des centrales classiques par des CCGT ou bien la fermeture des
[8 empty] | Gaz synthétique | 52% | 52% | 52% | 52.6% | 53% | 54.2% | 55% | 55.75% | 56.25% | 57% | 57.5% | 58.25% | 58.75% | 60%
[8 empty] | Nucléaire | 33% | 33% | 33% | 33% | 33% | 33% | 33% | 33% | 33% | 33% | 33% | 33% | 33% | 33% |  |  | anciennes centrales à gaz.
[8 empty] | EnR électriques | 100% | 100% | 100% | 100% | 100% | 100% | 100% | 100% | 100% | 100% | 100% | 100% | 100% | 100%
[8 empty] | dont solaire | 100% | 100% | 100% | 100% | 100% | 100% | 100% | 100% | 100% | 100% | 100% | 100% | 100% | 100% | Attention au cas du CSP |  | Pour les centrales biomasse et UIOM, on suppose un rendement électrique de30% en 2030 et 40% en 2050.
[8 empty] | dont hydraulique | 100% | 100% | 100% | 100% | 100% | 100% | 100% | 100% | 100% | 100% | 100% | 100% | 100% | 100%
[8 empty] | dont éolien terrestre | 100% | 100% | 100% | 100% | 100% | 100% | 100% | 100% | 100% | 100% | 100% | 100% | 100% | 100% |  |  | Pour le H2, on suppose un rendement de 40% dans la transformation du H2 vers l'électricité. Attention toutefois
[8 empty] | dont éolien en mer | 100% | 100% | 100% | 100% | 100% | 100% | 100% | 100% | 100% | 100% | 100% | 100% | 100% | 100% |  |  | car cet H2 aura déjà été produit par électrolyse.
[8 empty] | Biomasse solide | 21% | 21% | 21% | 23.4% | 25% | 28% | 30% | 31.5% | 32.5% | 34% | 35% | 36.5% | 37.5% | 40% |  |  | https://www.connaissancedesenergies.org/rendement-de-la-chaine-hydrogene-cas-du-power-h2-power-220218
[8 empty] | Déchets | 21% | 21% | 21% | 23.4% | 25% | 28% | 30% | 31.5% | 32.5% | 34% | 35% | 36.5% | 37.5% | 40% |  |  | https://www.connaissancedesenergies.org/sites/default/files/pdf-pt-vue/rendement-chaine-h2_fiche-technique-02-2020.pdf
[8 empty] | Hydrogène | 40% | 40% | 40% | 40% | 40% | 40% | 40% | 40% | 40% | 40% | 40% | 40% | 40% | 40%
Scénario AME
Périmètre géographique
Unité
[8 empty] | AME | 2019 | 2020 | 2021 | 2023 | 2025 | 2028 | 2030 | 2033 | 2035 | 2038 | 2040 | 2043 | 2045 | 2050
cmselepd | AME | [6 empty] | Charbon | 5.0296 | 4.4009 | 11.9454 | 2.2005 | 2.2005 | 2.2005 | 2.2005 | 2.2005 | 2.2005 | 2.2005 | 2.2005 | 2.2005 | 2.2005 | 2.2005
pptrelepd | AME | [6 empty] | Produits pétroliers | 3.0394 | 2.0539 | 2.2083 | 2.3731 | 2.2363 | 2.1807 | 2.1521 | 2.1469 | 2.1435 | 2.1384 | 2.1349 | 2.1298 | 2.1263 | 2.0934
gazrselepd | AME | [6 empty] | Gaz réseau | 74.217 | 27.098 | 63.2596 | 19.0019 | 18.8585 | 18.441 | 18.1727 | 17.9283 | 17.7689 | 17.5351 | 17.3826 | 17.1588 | 17.0128 | 47.4716
gnaelepd | AME | [6 empty] | Gaz naturel | 74.1428 | 27.0709 | 62.956 | 18.7663 | 18.4813 | 18.0721 | 17.8093 | 17.5697 | 17.4135 | 17.1844 | 17.035 | 16.8156 | 16.6725 | 46.5222
gbielepd | AME | [6 empty] | Gaz renouvelable | 0.074217 | 0.027098 | 0.30365 | 0.23562 | 0.37717 | 0.36882 | 0.36345 | 0.35857 | 0.35538 | 0.3507 | 0.34765 | 0.34318 | 0.34026 | 0.94943
| AME | [6 empty] | dont méthanisation hors réseau | 0 | 0 | 0 | 0 | 0 | 0 | 0 | 0 | 0 | 0 | 0 | 0 | 0 | 0
gsyelepd | AME | [6 empty] | Gaz synthétique | 0 | 0 | 0 | 0 | 0 | 0 | 0 | 0 | 0 | 0 | 0 | 0 | 0 | 0
elenucelepd | AME | [6 empty] | Nucléaire | 1148.4848 | 1016.3636 | 1093.0419 | 1100 | 1190.9091 | 1190.9091 | 1190.9091 | 1121.3636 | 1075 | 1005.4545 | 959.0909 | 889.5455 | 843.1818 | 727.2727
eleenrelepd | AME | [6 empty] | EnR électriques | 104.3972 | 117.16 | 112.7309 | 132.0143 | 149.6992 | 169.0574 | 179.04 | 203.7869 | 220.2848 | 245.0317 | 261.5296 | 286.2765 | 302.7744 | 334.0044
solelepd | AME | [6 empty] | dont solaire | 11.3891 | 12.4646 | 14.0682 | 21.6261 | 25.5513 | 31.5209 | 35.5053 | 48.1025 | 56.5006 | 69.0978 | 77.4959 | 90.0931 | 98.4912 | 109.4732
hydelepd | AME | [6 empty] | dont hydraulique | 59.1169 | 65.0066 | 61.8974 | 60.5066 | 60.5066 | 60.5066 | 60.5066 | 60.5066 | 60.5066 | 60.5066 | 60.5066 | 60.5066 | 60.5066 | 60.5066
eeoonelepd | AME | [6 empty] | dont éolien terrestre | 33.8912 | 39.6888 | 36.7653 | 47.9616 | 53.9533 | 62.9499 | 68.9482 | 81.0979 | 89.1977 | 101.3474 | 109.4471 | 121.5968 | 129.6966 | 149.9446
eeooffelepd | AME | [6 empty] | dont éolien en mer | 0 | 0 | 0 | 1.92 | 9.688 | 14.08 | 14.08 | 14.08 | 14.08 | 14.08 | 14.08 | 14.08 | 14.08 | 14.08
biomelepd | AME | biomelepdelecog | biomelepdcog |  |  |  |  | Biomasse solide | 31.9482 | 33.9275 | 26.2578 | 32.6402 | 31.2888 | 28.9736 | 27.5771 | 26.4451 | 25.7432 | 24.7487 | 24.1293 | 23.2552 | 22.7084 | 21.4453 |  | Corrigé pour prendre en compte la cogénération : "= (prod élec totale - prod élec cogénérée) / rendement électricité seule + consommation primaire électricité cogénérée
waselepd | AME | waselepdelecog | waselepdcog |  |  |  |  | Déchets | 10.3713 | 10.3573 | 8.6768 | 9.2826 | 8.6764 | 7.7379 | 7.2176 | 6.8762 | 6.6662 | 6.3732 | 6.1918 | 5.9381 | 5.7803 | 5.4197 |  | Corrigé pour prendre en compte la cogénération : "= (prod élec totale - prod élec cogénérée) / rendement électricité seule + consommation primaire électricité cogénérée
h2elepd | AME | [6 empty] | Hydrogène | 0 | 0 | 0 | 0 | 0 | 0 | 0 | 0 | 0 | 0 | 0 | 0 | 0 | 0
| AME | [6 empty] | Toutes énergies | 1377.4876 | 1211.3613 | 1318.1207 | 1297.5125 | 1403.8687 | 1419.5002 | 1427.2691 | 1380.7475 | 1349.807 | 1303.482 | 1272.6596 | 1226.5043 | 1195.7845 | 1139.9077
Scénario AMS
Périmètre géographique
Unité
[8 empty] | AMS | 2019 | 2020 | 2021 | 2023 | 2025 | 2028 | 2030 | 2033 | 2035 | 2038 | 2040 | 2043 | 2045 | 2050
cmselepd | AMS | [6 empty] | Charbon | 5.0296 | 4.4009 | 10.8259 | 7.6978 | 0 | 0 | 0 | 0 | 0 | 0 | 0 | 0 | 0 | 0
pptrelepd | AMS | [6 empty] | Produits pétroliers | 3.0394 | 2.0539 | 1.8036 | 0.82007 | -1.6789 | -0.67154 | 0 | 0 | 0 | 0 | 0 | 0 | 0 | 0
gazrselepd | AMS | [6 empty] | Gaz réseau | 74.217 | 66.3416 | 57.3302 | 59.8515 | 66.0003 | 60.6604 | 57.23 | 50.0303 | 45.3372 | 18.8168 | 1.5209 | 1.5013 | 1.4885 | 1.4575
gnaelepd | AMS | [6 empty] | Gaz naturel | 69.0589 | 60.7423 | 51.9687 | 53.1625 | 57.4202 | 52.0467 | 48.6455 | 39.524 | 34.0029 | 11.8546 | 0.83647 | 0.60051 | 0.44655 | 0
gbielepd | AMS | [6 empty] | Gaz renouvelable | 5.1581 | 5.5992 | 5.3615 | 6.689 | 8.58 | 8.6138 | 8.5845 | 10.5064 | 11.3343 | 6.9622 | 0.68439 | 0.90077 | 1.0419 | 1.4575
| AMS | [6 empty] | dont méthanisation hors réseau | 0 | 0 | 0 | 0 | 0 | 0 | 0 | 0 | 0 | 0 | 0 | 0 | 0 | 0
gsyelepd | AMS | [6 empty] | Gaz synthétique | 0 | 0 | 0 | 0 | 0 | 0 | 0 | 0 | 0 | 0 | 0 | 0 | 0 | 0
elenucelepd | AMS | [6 empty] | Nucléaire | 1148.4848 | 1016.3636 | 1093.0303 | 1140.3662 | 1176.7122 | 1166.5108 | 1159.7099 | 1149.5642 | 1142.8004 | 1162.1998 | 1175.1328 | 1052.7157 | 971.1044 | 759.922
eleenrelepd | AMS | [6 empty] | EnR électriques | 104.3972 | 117.16 | 112.3309 | 124.9869 | 146.9317 | 179.7551 | 201.6374 | 266.9683 | 310.5222 | 366.5388 | 403.8832 | 460.004 | 497.4179 | 579.1694
solelepd | AMS | [6 empty] | dont solaire | 11.3891 | 12.4646 | 13.9682 | 22.5395 | 32.5441 | 52.3652 | 65.5793 | 85.6763 | 99.0743 | 119.1937 | 132.6065 | 152.7991 | 166.2608 | 199.9471
hydelepd | AMS | [6 empty] | dont hydraulique | 59.1169 | 65.0066 | 61.3974 | 51.847 | 51.8435 | 52.6573 | 53.1999 | 53.6449 | 53.9416 | 54.129 | 54.254 | 54.453 | 54.5856 | 54.9194
eeoonelepd | AMS | [6 empty] | dont éolien terrestre | 33.8912 | 39.6888 | 36.9653 | 44.6757 | 50.7062 | 61.4756 | 68.6552 | 79.74 | 87.1298 | 99.1876 | 107.2261 | 119.3034 | 127.355 | 147.4924
eeooffelepd | AMS | [6 empty] | dont éolien en mer | 0 | 0 | 0 | 5.9248 | 11.8378 | 13.2569 | 14.203 | 47.9071 | 70.3765 | 94.0285 | 109.7965 | 133.4485 | 149.2165 | 176.8105
biomelepd | AMS | biomelepdelecog | biomelepdcog |  |  |  |  | Biomasse solide | 32.3198 | 33.4388 | 30.8781 | 27.658 | 25.2582 | 22.2124 | 20.4522 | 18.959 | 18.0297 | 16.9809 | 16.333 | 15.553 | 15.0697 | 13.9434 |  | Corrigé pour prendre en compte la cogénération : "= (prod élec totale - prod élec cogénérée) / rendement électricité seule + consommation primaire électricité cogénérée
waselepd | AMS | waselepdelecog | waselepdcog |  |  |  |  | Déchets | 10.3823 | 10.3643 | 0.065695 | 0.065445 | 0.074577 | 0.08632 | 0.091627 | 0.08636 | 0.083672 | 0.085795 | 0.087159 | 0.088618 | 0.089585 | 0.092341 |  | Corrigé pour prendre en compte la cogénération : "= (prod élec totale - prod élec cogénérée) / rendement électricité seule + consommation primaire électricité cogénérée
h2elepd | AMS | [6 empty] | Hydrogène | 0 | 0 | 0 | 0 | 0 | 0 | 0 | 0 | 0 | 2.2153 | 3.6922 | 4.5922 | 5.1922 | 6.4422
| AMS | [6 empty] | Toutes énergies | 1377.8703 | 1250.1231 | 1306.2647 | 1361.4459 | 1413.2981 | 1428.5536 | 1439.1211 | 1485.6081 | 1516.7732 | 1566.8374 | 1600.6491 | 1534.4548 | 1490.3622 | 1361.0269
Production de chaleur
Consommation de chaleur et estimation des pertes
Nous rappelons ici quelles sont les consommations de chaleur réseau et hors réseau des différents secteurs. A partir de ces données, nous estimons les pertes de distribution de chaleur et à partir de tout cela, nous estimons la production de chaleur nécessaire.
Scénario AME
Périmètre géographique
Unité
[8 empty] | AME | 2019 | 2020 | 2021 | 2023 | 2025 | 2028 | 2030 | 2033 | 2035 | 2038 | 2040 | 2043 | 2045 | 2050 |  |  | Hypothèses
| AME | res | chalcfres_C |  |  |  |  | Résidentiel | 19.7808 | 20.1969 | 20.2223 | 20.2731 | 20.324 | 20.1643 | 20.0578 | 19.9405 | 19.8622 | 19.7671 | 19.7037 | 19.5935 | 19.5201 | 19.2949
| AME | ter | chalcfter_C |  |  |  |  | Tertiaire | 9.989 | 7.2257 | 6.9689 | 6.4553 | 5.9417 | 5.2903 | 4.8561 | 4.5276 | 4.3086 | 4.117 | 3.9892 | 3.8449 | 3.7487 | 3.738 |  |  | - La chaleur réseau vient combler la demande de chaleur.
| AME | ind | chalcfind_C |  |  |  |  | Industrie | 17.4705 | 16.7895 | 17.2371 | 16.1037 | 15.8953 | 15.4911 | 15.2272 | 15.0814 | 14.9887 | 14.9643 | 14.9478 | 14.9764 | 14.9924 | 15.0319
| AME | [6 empty] | dont chaleur réseau
| AME | [6 empty] | dont chaleur hors réseau | [16 empty] | - Le taux de pertes retenu (8,4%) est le taux de pertes moyen sur la période 2011-2020 (pertes par rapport à la
| AME | agr | chalcfagr_C |  |  |  |  | Agriculture | 0 | 0 | 0 | 0 | 0 | 0 | 0 | 0 | 0 | 0 | 0 | 0 | 0 | 0 |  |  | consommation de chaleur vendue issus tous deux du SDES. En effet, les pertes selon la SNCU sont assez
| AME | [6 empty] | Total, hors pertes, réseau de chaleur | 30.2402 | 28.4121 | 27.4283 | 25.8321 | 25.161 | 23.9457 | 23.1412 | 22.5495 | 22.1594 | 21.8483 | 21.6407 | 21.4149 | 21.2613 | 21.0649 |  |  | différentes (beaucoup + élevées pour la SNCU alors qu'elle ne comprends que les RCU)
| AME | [6 empty] | Total, hors pertes, hors réseau de chaleur | 17 | 15.8 | 17 | 17 | 17 | 17 | 17 | 17 | 17 | 17 | 17 | 17 | 17 | 17
| AME | [6 empty] | Total, hors pertes | 47.2402 | 44.2121 | 44.4283 | 42.8321 | 42.161 | 40.9457 | 40.1412 | 39.5495 | 39.1594 | 38.8483 | 38.6407 | 38.4149 | 38.2613 | 38.0649
| AME | [6 empty] | AME | 2019 | 2020 | 2021 | 2023 | 2025 | 2028 | 2030 | 2033 | 2035 | 2038 | 2040 | 2043 | 2045 | 2050
| AME | [6 empty] | Taux de pertes (total chaleur vendue) | 8.4% | 8.4% | 8.4% | 8.4% | 8.4% | 8.4% | 8.4% | 8.4% | 8.4% | 8.4% | 8.4% | 8.4% | 8.4% | 8.4%
chalpert | AME | [6 empty] | Pertes estimées | 3.9682 | 3.7138 | 3.732 | 3.5979 | 3.5415 | 3.4394 | 3.3719 | 3.3222 | 3.2894 | 3.2633 | 3.2458 | 3.2268 | 3.2139 | 3.1974
[8 empty] | Total chaleur réseau, pertes incluses | 34.2084 | 32.1259 | 31.1602 | 29.43 | 28.7025 | 27.3852 | 26.513 | 25.8716 | 25.4488 | 25.1116 | 24.8865 | 24.6417 | 24.4752 | 24.2623
| AME | [6 empty] | Total chaleur (yc hors réseau), pertes incluses | 51.2084 | 47.9259 | 48.1602 | 46.43 | 45.7025 | 44.3852 | 43.513 | 42.8716 | 42.4488 | 42.1116 | 41.8865 | 41.6417 | 41.4752 | 41.2623
Scénario AMS
Périmètre géographique
Unité
[8 empty] | AMS | 2019 | 2020 | 2021 | 2023 | 2025 | 2028 | 2030 | 2033 | 2035 | 2038 | 2040 | 2043 | 2045 | 2050 |  |  | Hypothèses
| AMS | res | chalcfres_C |  |  |  |  | Résidentiel | 16.4752 | 16.6454 | 16.855 | 17.2742 | 20.2291 | 25.8027 | 29.5184 | 31.0173 | 32.0165 | 31.9369 | 31.8838 | 31.44 | 31.1441 | 30.4149
| AMS | ter | chalcfter_C |  |  |  |  | Tertiaire | 9.6129 | 9.6129 | 10.4722 | 12.1907 | 13.9092 | 16.4418 | 18.1303 | 18.2076 | 18.2592 | 18.3236 | 18.3666 | 18.3859 | 18.3988 | 18.4203 |  |  | Etant donné que les pertes issues des enquêtes SNCU (ne couvrant que les réseaux) sont plus élevées que les pertes estimées par
| AMS | ind | chalcfind_C |  |  |  |  | Industrie | 17.7966 | 17.343 | 19.7513 | 18.8188 | 19.2923 | 19.0279 | 18.8189 | 19.1268 | 19.3212 | 19.7406 | 20.0052 | 20.4308 | 20.6996 | 21.5882 |  |  | le SDES, nous faisons l'hypothèse que l'ensemble des pertes est associée aux réseaux de chaleur et qu'il n'y a aucune perte dans
| AMS | [6 empty] | dont chaleur réseau | [16 empty] | les ventes hors réseau de chaleur.
| AMS | [6 empty] | dont chaleur hors réseau
| AMS | agr | chalcfagr_C |  |  |  |  | Agriculture | 0 | 0 | 0 | 0 | 0 | 0 | 0 | 0 | 0 | 0 | 0 | 0 | 0 | 0
| AMS | [6 empty] | Total, hors pertes, réseau de chaleur | 26.8847 | 26.6014 | 30.0785 | 31.2837 | 36.4306 | 44.2724 | 49.4676 | 51.3517 | 52.5969 | 53.0011 | 53.2555 | 53.2567 | 53.2425 | 53.4234
| AMS | [6 empty] | Total, hors pertes, hors réseau de chaleur | 17 | 17 | 17 | 17 | 17 | 17 | 17 | 17 | 17 | 17 | 17 | 17 | 17 | 17
| AMS | [6 empty] | Total, hors pertes | 43.8847 | 43.6014 | 47.0785 | 48.2837 | 53.4306 | 61.2724 | 66.4676 | 68.3517 | 69.5969 | 70.0011 | 70.2555 | 70.2567 | 70.2425 | 70.4234
| AMS | [6 empty] | AMS | 2019 | 2020 | 2021 | 2023 | 2025 | 2028 | 2030 | 2033 | 2035 | 2038 | 2040 | 2043 | 2045 | 2050
| AMS | [6 empty] | Taux de pertes | 8.4% | 8.4% | 8.4% | 8.4% | 8.4% | 8.4% | 8.4% | 8.4% | 8.4% | 8.4% | 8.4% | 8.4% | 8.4% | 8.4%
chalpert | AMS | [6 empty] | Pertes estimées | 3.6863 | 3.6625 | 3.9546 | 4.0558 | 4.4882 | 5.1469 | 5.5833 | 5.7415 | 5.8461 | 5.8801 | 5.9015 | 5.9016 | 5.9004 | 5.9156
[8 empty] | Total chaleur réseau, pertes incluses | 30.571 | 30.2639 | 34.0331 | 35.3395 | 40.9188 | 49.4193 | 55.0509 | 57.0932 | 58.4431 | 58.8812 | 59.157 | 59.1582 | 59.1428 | 59.339
| AMS | [6 empty] | Total chaleur (yc hors réseau), pertes incluses | 47.571 | 47.2639 | 51.0331 | 52.3395 | 57.9188 | 66.4193 | 72.0509 | 74.0932 | 75.4431 | 75.8812 | 76.157 | 76.1582 | 76.1428 | 76.339
Production de chaleur et de froid pour les réseaux de chaleur
A partir de la production de chaleur nécessaire calculée ci-dessus et du mix énergétique fourni par la DGEC, nous recalculons ici la production de chaleur réseau par vecteur énergétique.
Scénario AME
Périmètre géographique
Unité
Mix énergétique
[8 empty] | AME | 2019 | 2020 | 2021 | 2023 | 2025 | 2028 | 2030 | 2033 | 2035 | 2038 | 2040 | 2043 | 2045 | 2050 |  |  | Hypothèses
shcmschalpdchalrs | AME | pctotchalpdchalrs | [5 empty] | Charbon | 3.696% | 2.501% | 2.001% | 2% | 0% | 0% | 0% | 0% | 0% | 0% | 0% | 0% | 0% | 0%
shpptrchalpdchalrs | AME | pctotchalpdchalrs | [5 empty] | Produits pétroliers | 0.4995% | 0.3002% | 0.2401% | 0% | 0% | 0% | 0% | 0% | 0% | 0% | 0% | 0% | 0% | 0% |  |  | Les données sont normalisées pour atteindre 100% au global, car il y avait des mix DGEC dont la somme ne faisait pas 100%.
shgazrschalpdchalrs | AME | pctotchalpdchalrs | [5 empty] | Gaz réseau | 39.21% | 38.02% | 37.82% | 37% | 37% | 35.8% | 35% | 35% | 35% | 35% | 35% | 35% | 35% | 35%
shbiomchalpdchalrs | AME | pctotchalpdchalrs | [5 empty] | Biomasse solide | 23.78% | 24.01% | 24.41% | 25% | 26% | 26.6% | 27% | 27% | 27% | 27% | 27% | 27% | 27% | 27%
shwaschalpdchalrs | AME | pctotchalpdchalrs | [5 empty] | Déchets | 24.78% | 27.31% | 27.65% | 28% | 29% | 29.6% | 30% | 30% | 30% | 30% | 30% | 30% | 30% | 30%
shenrthothchalpdchalrs | AME | pctotchalpdchalrs | [5 empty] | Solaire thermique et géothermie | 5.295% | 5.603% | 5.682% | 6% | 6% | 6% | 6% | 6% | 6% | 6% | 6% | 6% | 6% | 6%
shchalfatchalpdchalrs | AME | pctotchalpdchalrs | [5 empty] | Chaleur fatale | 2.747% | 2.251% | 2.201% | 2% | 2% | 2% | 2% | 2% | 2% | 2% | 2% | 2% | 2% | 2%
[8 empty] | Toutes énergies | 100% | 100% | 100% | 100% | 100% | 100% | 100% | 100% | 100% | 100% | 100% | 100% | 100% | 100%
[9 empty] | OK | OK | OK | OK | OK | OK | OK | OK | OK | OK | OK | OK | OK | OK
Production de chaleur par vecteur
[8 empty] | AME | 2019 | 2020 | 2021 | 2023 | 2025 | 2028 | 2030 | 2033 | 2035 | 2038 | 2040 | 2043 | 2045 | 2050 |  |  | Hypothèses
cmschalpdchalrs | AME | [6 empty] | Charbon | 1.2644 | 0.80355 | 0.62352 | 0.5886 | 0 | 0 | 0 | 0 | 0 | 0 | 0 | 0 | 0 | 0
pptrchalpdchalrs | AME | [6 empty] | Produits pétroliers | 0.17087 | 0.096426 | 0.074822 | 0 | 0 | 0 | 0 | 0 | 0 | 0 | 0 | 0 | 0 | 0
gazrschalpdchalrs | AME | [6 empty] | Gaz réseau | 13.4134 | 12.2139 | 11.7833 | 10.8891 | 10.6199 | 9.8039 | 9.2796 | 9.0551 | 8.9071 | 8.7891 | 8.7103 | 8.6246 | 8.5663 | 8.4918
gnachalpdchalrs | AME | shgazrsgna | [5 empty] | Gaz naturel | 13.4 | 12.2017 | 11.7267 | 10.7541 | 10.4075 | 9.6078 | 9.094 | 8.874 | 8.729 | 8.6133 | 8.5361 | 8.4521 | 8.395 | 8.322
gbichalpdchalrs | AME | shgazrsgbi | [5 empty] | Gaz renouvelable | 0.013413 | 0.012214 | 0.05656 | 0.13502 | 0.2124 | 0.19608 | 0.18559 | 0.1811 | 0.17814 | 0.17578 | 0.17421 | 0.17249 | 0.17133 | 0.16984
gsychalpdchalrs | AME | shgazrssyngaz | [5 empty] | Gaz synthétique | 0 | 0 | 0 | 0 | 0 | 0 | 0 | 0 | 0 | 0 | 0 | 0 | 0 | 0
biomchalpdchalrs | AME | [6 empty] | Biomasse solide | 8.1335 | 7.7141 | 7.6061 | 7.3575 | 7.4626 | 7.2845 | 7.1585 | 6.9853 | 6.8712 | 6.7801 | 6.7193 | 6.6533 | 6.6083 | 6.5508
waschalpdchalrs | AME | [6 empty] | Déchets | 8.4752 | 8.7748 | 8.6161 | 8.2404 | 8.3237 | 8.106 | 7.9539 | 7.7615 | 7.6347 | 7.5335 | 7.4659 | 7.3925 | 7.3426 | 7.2787
enrthothchalpdchalrs | AME | [6 empty] | Solaire thermique et géothermie | 1.8112 | 1.8 | 1.7706 | 1.7658 | 1.7221 | 1.6431 | 1.5908 | 1.5523 | 1.5269 | 1.5067 | 1.4932 | 1.4785 | 1.4685 | 1.4557
chalfatchalpdchalrs | AME | [6 empty] | Chaleur fatale | 0.93979 | 0.72319 | 0.68581 | 0.5886 | 0.57405 | 0.5477 | 0.53026 | 0.51743 | 0.50898 | 0.50223 | 0.49773 | 0.49283 | 0.4895 | 0.48525
totchalpdchalrs | AME | [6 empty] | Toutes énergies | 34.2084 | 32.1259 | 31.1602 | 29.43 | 28.7025 | 27.3852 | 26.513 | 25.8716 | 25.4488 | 25.1116 | 24.8865 | 24.6417 | 24.4752 | 24.2623
Scénario AMS
Périmètre géographique
Unité
Mix énergétique
[8 empty] | AMS | 2019 | 2020 | 2021 | 2023 | 2025 | 2028 | 2030 | 2033 | 2035 | 2038 | 2040 | 2043 | 2045 | 2050 |  |  | Hypothèses
shcmschalpdchalrs | AMS | pctotchalpdchalrs | [5 empty] | Charbon | 3.7% | 2.5% | 2% | 0.7255% | 0% | 0% | 0% | 0% | 0% | 0% | 0% | 0% | 0% | 0%
shpptrchalpdchalrs | AMS | pctotchalpdchalrs | [5 empty] | Produits pétroliers | 0.5% | 0.3% | 0.24% | 0% | 0% | 0% | 0% | 0% | 0% | 0% | 0% | 0% | 0% | 0% |  |  | Les données sont normalisées pour atteindre 100% au global, car il y avait des mix DGEC dont la somme ne faisait pas 100%.
shgazrschalpdchalrs | AMS | pctotchalpdchalrs | [5 empty] | Gaz réseau | 39.15% | 39.25% | 37.75% | 34.33% | 31.76% | 28.72% | 26.7% | 22.33% | 19.42% | 17.61% | 16.4% | 14.49% | 13.22% | 9.876%
shbiomchalpdchalrs | AMS | pctotchalpdchalrs | [5 empty] | Biomasse solide | 23.8% | 22.8% | 25.13% | 30.71% | 34.45% | 38.86% | 41.8% | 43.94% | 45.36% | 46.06% | 46.52% | 47.25% | 47.74% | 49.03%
shwaschalpdchalrs | AMS | pctotchalpdchalrs | [5 empty] | Déchets | 24.8% | 27.3% | 26.08% | 23.03% | 21.2% | 18.78% | 17.16% | 15.68% | 14.69% | 14.91% | 15.06% | 15.3% | 15.46% | 15.87%
shenrthothchalpdchalrs | AMS | pctotchalpdchalrs | [5 empty] | Solaire thermique et géothermie | 5.3% | 5.6% | 6.394% | 8.401% | 9.569% | 10.46% | 11.06% | 14.51% | 16.81% | 17.06% | 17.24% | 17.51% | 17.69% | 18.17%
shchalfatchalpdchalrs | AMS | pctotchalpdchalrs | [5 empty] | Chaleur fatale | 2.75% | 2.25% | 2.406% | 2.808% | 3.029% | 3.173% | 3.27% | 3.546% | 3.73% | 4.361% | 4.782% | 5.446% | 5.889% | 7.055%
[8 empty] | Toutes énergies | 100% | 100% | 100% | 100% | 100% | 100% | 100% | 100% | 100% | 100% | 100% | 100% | 100% | 100%
[9 empty] | OK | OK | OK | OK | OK | OK | OK | OK | OK | OK | OK | OK | OK | OK
Production de chaleur par vecteur
[8 empty] | AMS | 2019 | 2020 | 2021 | 2023 | 2025 | 2028 | 2030 | 2033 | 2035 | 2038 | 2040 | 2043 | 2045 | 2050 |  |  | Hypothèses
cmschalpdchalrs | AMS | [6 empty] | Charbon | 1.1311 | 0.7566 | 0.68066 | 0.25639 | 0 | 0 | 0 | 0 | 0 | 0 | 0 | 0 | 0 | 0
pptrchalpdchalrs | AMS | [6 empty] | Produits pétroliers | 0.15285 | 0.090792 | 0.081679 | 0 | 0 | 0 | 0 | 0 | 0 | 0 | 0 | 0 | 0 | 0
gazrschalpdchalrs | AMS | [6 empty] | Gaz réseau | 11.9685 | 11.8786 | 12.848 | 12.1311 | 12.9946 | 14.1946 | 14.6986 | 12.7491 | 11.348 | 10.367 | 9.7015 | 8.5744 | 7.8208 | 5.8606
gnachalpdchalrs | AMS | shgazpdchalgna | [5 empty] | Gaz naturel | 10.5263 | 10.3842 | 11.1695 | 10.4288 | 11.0454 | 11.6396 | 11.7589 | 9.8168 | 8.511 | 6.5312 | 5.3358 | 3.4298 | 2.3463 | 0
gbichalpdchalrs | AMS | shgazpdchalgbi | [5 empty] | Gaz renouvelable | 1.4422 | 1.4943 | 1.6785 | 1.7022 | 1.9492 | 2.555 | 2.9397 | 2.9323 | 2.837 | 3.8358 | 4.3657 | 5.1447 | 5.4746 | 5.8606
gsychalpdchalrs | AMS | shgazpdchalsyngaz | [5 empty] | Gaz synthétique | 0 | 0 | 0 | 0 | 0 | 0 | 0 | 0 | 0 | 0 | 0 | 0 | 0 | 0
biomchalpdchalrs | AMS | [6 empty] | Biomasse solide | 7.2759 | 6.9002 | 8.5523 | 10.852 | 14.0954 | 19.2051 | 23.0138 | 25.0859 | 26.5104 | 27.1191 | 27.5206 | 27.9547 | 28.2363 | 29.0936
waschalpdchalrs | AMS | [6 empty] | Déchets | 7.5816 | 8.262 | 8.8757 | 8.139 | 8.6741 | 9.2799 | 9.4491 | 8.9504 | 8.5825 | 8.7795 | 8.9096 | 9.0501 | 9.1412 | 9.4188
enrthothchalpdchalrs | AMS | [6 empty] | Solaire thermique et géothermie | 1.6203 | 1.6948 | 2.176 | 2.9688 | 3.9155 | 5.1714 | 6.0894 | 8.2833 | 9.8222 | 10.0477 | 10.1965 | 10.3573 | 10.4616 | 10.7793
chalfatchalpdchalrs | AMS | [6 empty] | Chaleur fatale | 0.8407 | 0.68094 | 0.81875 | 0.99231 | 1.2393 | 1.5683 | 1.8 | 2.0245 | 2.18 | 2.5679 | 2.8288 | 3.2218 | 3.4828 | 4.1867
totchalpdchalrs | AMS | [6 empty] | Toutes énergies | 30.571 | 30.2639 | 34.0331 | 35.3395 | 40.9188 | 49.4193 | 55.0509 | 57.0932 | 58.4431 | 58.8812 | 59.157 | 59.1582 | 59.1428 | 59.339
Production de chaleur et de froid hors réseau de chaleur
A partir de la production de chaleur nécessaire calculée ci-dessus et du mix énergétique fourni par la DGEC, nous recalculons ici la production de chaleur hors réseau par vecteur énergétique.
Scénario AME
Périmètre géographique
Unité
Mix énergétique
[8 empty] | AME | 2019 | 2020 | 2021 | 2023 | 2025 | 2028 | 2030 | 2033 | 2035 | 2038 | 2040 | 2043 | 2045 | 2050 |  |  | Hypothèses
shcmschalpdchalhsrs | AME | pctotchalpdchalhsrs | [5 empty] | Charbon | 1.68% | 1.629% | 1.404% | 1% | 0.5025% | 0.201% | 0% | 0% | 0% | 0% | 0% | 0% | 0% | 0%
shpptrchalpdchalhsrs | AME | pctotchalpdchalhsrs | [5 empty] | Produits pétroliers | 0.3215% | 0.4223% | 0.3379% | 0.4% | 0% | 0% | 0% | 0% | 0% | 0% | 0% | 0% | 0% | 0% |  |  | Les données sont normalisées pour atteindre 100% au global, car il y avait des mix DGEC dont la somme ne faisait pas 100%.
shgazrschalpdchalhsrs | AME | pctotchalpdchalhsrs | [5 empty] | Gaz réseau | 35.46% | 38.11% | 38.12% | 38% | 38.19% | 38.08% | 38% | 38% | 38% | 38% | 38% | 38% | 38% | 38%
shbiomchalpdchalhsrs | AME | pctotchalpdchalhsrs | [5 empty] | Biomasse solide | 27.16% | 25.43% | 25.57% | 26% | 26.13% | 26.05% | 26% | 26% | 26% | 26% | 26% | 26% | 26% | 26%
shwaschalpdchalhsrs | AME | pctotchalpdchalhsrs | [5 empty] | Déchets | 29.55% | 29.11% | 29.32% | 29.6% | 30.15% | 30.66% | 31% | 31% | 31% | 31% | 31% | 31% | 31% | 31%
shenrthothchalpdchalhsrs | AME | pctotchalpdchalhsrs | [5 empty] | Solaire thermique et géothermie | 5.835% | 5.303% | 5.248% | 5% | 5.025% | 5.01% | 5% | 5% | 5% | 5% | 5% | 5% | 5% | 5%
shchalfatchalpdchalhsrs | AME | pctotchalpdchalhsrs | [5 empty] | Chaleur fatale | 0% | 0% | 0% | 0% | 0% | 0% | 0% | 0% | 0% | 0% | 0% | 0% | 0% | 0%
[8 empty] | Toutes énergies | 100% | 100% | 100% | 100% | 100% | 100% | 100% | 100% | 100% | 100% | 100% | 100% | 100% | 100%
[9 empty] | OK | OK | OK | OK | OK | OK | OK | OK | OK | OK | OK | OK | OK | OK
Production de chaleur par vecteur
[8 empty] | AME | 2019 | 2020 | 2021 | 2023 | 2025 | 2028 | 2030 | 2033 | 2035 | 2038 | 2040 | 2043 | 2045 | 2050 |  |  | Hypothèses
cmschalpdchalhsrs | AME | [6 empty] | Charbon | 0.28555 | 0.25743 | 0.23867 | 0.17 | 0.085427 | 0.034171 | 0 | 0 | 0 | 0 | 0 | 0 | 0 | 0
pptrchalpdchalhsrs | AME | [6 empty] | Produits pétroliers | 0.054659 | 0.066727 | 0.057436 | 0.068 | 0 | 0 | 0 | 0 | 0 | 0 | 0 | 0 | 0 | 0
gazrschalpdchalhsrs | AME | [6 empty] | Gaz réseau | 6.0279 | 6.0207 | 6.4808 | 6.46 | 6.4925 | 6.473 | 6.46 | 6.46 | 6.46 | 6.46 | 6.46 | 6.46 | 6.46 | 6.46
gnachalpdchalhsrs | AME | shgazrsgna | [5 empty] | Gaz naturel | 6.0219 | 6.0146 | 6.4497 | 6.3799 | 6.3626 | 6.3435 | 6.3308 | 6.3308 | 6.3308 | 6.3308 | 6.3308 | 6.3308 | 6.3308 | 6.3308
gbichalpdchalhsrs | AME | shgazrsgbi | [5 empty] | Gaz renouvelable | 0.0060279 | 0.0060207 | 0.031108 | 0.080104 | 0.12985 | 0.12946 | 0.1292 | 0.1292 | 0.1292 | 0.1292 | 0.1292 | 0.1292 | 0.1292 | 0.1292
gsychalpdchalhsrs | AME | shgazrssyngaz | [5 empty] | Gaz synthétique | 0 | 0 | 0 | 0 | 0 | 0 | 0 | 0 | 0 | 0 | 0 | 0 | 0 | 0
biomchalpdchalhsrs | AME | [6 empty] | Biomasse solide | 4.6169 | 4.0174 | 4.3464 | 4.42 | 4.4422 | 4.4289 | 4.42 | 4.42 | 4.42 | 4.42 | 4.42 | 4.42 | 4.42 | 4.42
waschalpdchalhsrs | AME | [6 empty] | Déchets | 5.023 | 4.5999 | 4.9845 | 5.032 | 5.1256 | 5.2123 | 5.27 | 5.27 | 5.27 | 5.27 | 5.27 | 5.27 | 5.27 | 5.27
enrthothchalpdchalhsrs | AME | [6 empty] | Solaire thermique et géothermie | 0.99203 | 0.83789 | 0.89208 | 0.85 | 0.85427 | 0.85171 | 0.85 | 0.85 | 0.85 | 0.85 | 0.85 | 0.85 | 0.85 | 0.85
chalfatchalpdchalhsrs | AME | [6 empty] | Chaleur fatale | 0 | 0 | 0 | 0 | 0 | 0 | 0 | 0 | 0 | 0 | 0 | 0 | 0 | 0
totchalpdchalhsrs | AME | [6 empty] | Toutes énergies | 17 | 15.8 | 17 | 17 | 17 | 17 | 17 | 17 | 17 | 17 | 17 | 17 | 17 | 17
Scénario AMS
Périmètre géographique
Unité
Mix énergétique
[8 empty] | AMS | 2019 | 2020 | 2021 | 2023 | 2025 | 2028 | 2030 | 2033 | 2035 | 2038 | 2040 | 2043 | 2045 | 2050 |  |  | Hypothèses
shcmschalpdchalhsrs | AMS | pctotchalpdchalhsrs | [5 empty] | Charbon | 1.68% | 1.629% | 1.503% | 1% | 1% | 0.4% | 0% | 0% | 0% | 0% | 0% | 0% | 0% | 0%
shpptrchalpdchalhsrs | AMS | pctotchalpdchalhsrs | [5 empty] | Produits pétroliers | 0.3215% | 0.4223% | 0.3379% | 0.4% | 0% | 0% | 0% | 0% | 0% | 0% | 0% | 0% | 0% | 0% |  |  | Les données sont normalisées pour atteindre 100% au global, car il y avait des mix DGEC dont la somme ne faisait pas 100%.
shgazrschalpdchalhsrs | AMS | pctotchalpdchalhsrs | [5 empty] | Gaz réseau | 35.46% | 38.11% | 36.78% | 35% | 31.5% | 30% | 29% | 27.2% | 26% | 23.6% | 22% | 20.2% | 19% | 16%
shbiomchalpdchalhsrs | AMS | pctotchalpdchalhsrs | [5 empty] | Biomasse solide | 27.16% | 25.43% | 26.04% | 27.1% | 28.5% | 29.1% | 29.5% | 29.8% | 30% | 30.6% | 31% | 31% | 31% | 31%
shwaschalpdchalhsrs | AMS | pctotchalpdchalhsrs | [5 empty] | Déchets | 29.55% | 29.11% | 29.69% | 31% | 32% | 32.6% | 33% | 33.6% | 34% | 34.6% | 35% | 35.6% | 36% | 37%
shenrthothchalpdchalhsrs | AMS | pctotchalpdchalhsrs | [5 empty] | Solaire thermique et géothermie | 5.835% | 5.303% | 5.642% | 5.5% | 7% | 7.9% | 8.5% | 9.4% | 10% | 11.2% | 12% | 13.2% | 14% | 16%
shchalfatchalpdchalhsrs | AMS | pctotchalpdchalhsrs | [5 empty] | Chaleur fatale | 0% | 0% | 0% | 0% | 0% | 0% | 0% | 0% | 0% | 0% | 0% | 0% | 0% | 0%
[8 empty] | Toutes énergies | 100% | 100% | 100% | 100% | 100% | 100% | 100% | 100% | 100% | 100% | 100% | 100% | 100% | 100%
[9 empty] | OK | OK | OK | OK | OK | OK | OK | OK | OK | OK | OK | OK | OK | OK
Production de chaleur par vecteur
[8 empty] | AMS | 2019 | 2020 | 2021 | 2023 | 2025 | 2028 | 2030 | 2033 | 2035 | 2038 | 2040 | 2043 | 2045 | 2050 |  |  | Hypothèses
cmschalpdchalhsrs | AMS | [6 empty] | Charbon | 0.28555 | 0.27699 | 0.25559 | 0.17 | 0.17 | 0.068 | 0 | 0 | 0 | 0 | 0 | 0 | 0 | 0
pptrchalpdchalhsrs | AMS | [6 empty] | Produits pétroliers | 0.054659 | 0.071795 | 0.057436 | 0.068 | 0 | 0 | 0 | 0 | 0 | 0 | 0 | 0 | 0 | 0
gazrschalpdchalhsrs | AMS | [6 empty] | Gaz réseau | 6.0279 | 6.4779 | 6.2533 | 5.95 | 5.355 | 5.1 | 4.93 | 4.624 | 4.42 | 4.012 | 3.74 | 3.434 | 3.23 | 2.72
gnachalpdchalhsrs | AMS | shgazpdchalgna | [5 empty] | Gaz naturel | 5.3015 | 5.663 | 5.4364 | 5.1151 | 4.5518 | 4.182 | 3.944 | 3.5605 | 3.315 | 2.5276 | 2.057 | 1.3736 | 0.969 | 0
gbichalpdchalhsrs | AMS | shgazpdchalgbi | 0 |  |  |  |  | Gaz renouvelable | 0.72636 | 0.81492 | 0.81694 | 0.8349 | 0.80325 | 0.918 | 0.986 | 1.0635 | 1.105 | 1.4844 | 1.683 | 2.0604 | 2.261 | 2.72
gsychalpdchalhsrs | AMS | shgazpdchalsyngaz | [5 empty] | Gaz synthétique | 0 | 0 | 0 | 0 | 0 | 0 | 0 | 0 | 0 | 0 | 0 | 0 | 0 | 0
biomchalpdchalhsrs | AMS | [6 empty] | Biomasse solide | 4.6169 | 4.3225 | 4.427 | 4.607 | 4.845 | 4.947 | 5.015 | 5.066 | 5.1 | 5.202 | 5.27 | 5.27 | 5.27 | 5.27
waschalpdchalhsrs | AMS | [6 empty] | Déchets | 5.023 | 4.9493 | 5.0474 | 5.27 | 5.44 | 5.542 | 5.61 | 5.712 | 5.78 | 5.882 | 5.95 | 6.052 | 6.12 | 6.29
enrthothchalpdchalhsrs | AMS | [6 empty] | Solaire thermique et géothermie | 0.99203 | 0.90153 | 0.95922 | 0.935 | 1.19 | 1.343 | 1.445 | 1.598 | 1.7 | 1.904 | 2.04 | 2.244 | 2.38 | 2.72
chalfatchalpdchalhsrs | AMS | [6 empty] | Chaleur fatale | 0 | 0 | 0 | 0 | 0 | 0 | 0 | 0 | 0 | 0 | 0 | 0 | 0 | 0
totchalpdchalhsrs | AMS | [6 empty] | Toutes énergies | 17 | 17 | 17 | 17 | 17 | 17 | 17 | 17 | 17 | 17 | 17 | 17 | 17 | 17
Consommation primaire pour la production de chaleur des réseaux de chaleur
Rendements utilisés par type d'énergie
[9 empty] | 2019 | 2020 | 2021 | 2023 | 2025 | 2028 | 2030 | 2033 | 2035 | 2038 | 2040 | 2043 | 2045 | 2050 |  |  | Hypothèses
[8 empty] | Charbon | 88% | 88% | 88% | 88% | 88% | 88% | 88% | 88% | 88% | 88% | 88% | 88% | 88% | 88%
[8 empty] | Produits pétroliers | 89% | 89% | 89% | 89% | 89% | 89% | 89% | 89% | 89% | 89% | 89% | 89% | 89% | 89% |  |  | Les rendements sont des rendements "standards" et sont supposés constants dans le temps (règlement européen(UE) 2015/2402
[8 empty] | Gaz réseau | 90% | 90% | 90% | 90% | 90% | 90% | 90% | 90% | 90% | 90% | 90% | 90% | 90% | 90% |  |  | de la commission du 12 octobre 2015)
[8 empty] | Gaz naturel | 90% | 90% | 90% | 90% | 90% | 90% | 90% | 90% | 90% | 90% | 90% | 90% | 90% | 90% |  |  | https://www.fedene.fr/wp-content/uploads/sites/2/2021/04/Guide_m%C3%A9thodologique_EARCF2021.pdf
[8 empty] | Gaz renouvelable | 90% | 90% | 90% | 90% | 90% | 90% | 90% | 90% | 90% | 90% | 90% | 90% | 90% | 90%
[8 empty] | Gaz synthétique | 90% | 90% | 90% | 90% | 90% | 90% | 90% | 90% | 90% | 90% | 90% | 90% | 90% | 90%
[8 empty] | Biogaz | 90% | 90% | 90% | 90% | 90% | 90% | 90% | 90% | 90% | 90% | 90% | 90% | 90% | 90%
[8 empty] | Biomasse solide | 86% | 86% | 86% | 86% | 86% | 86% | 86% | 86% | 86% | 86% | 86% | 86% | 86% | 86%
[8 empty] | Déchets | 96.14% | 95.6% | 95.6% | 95.6% | 95.6% | 95.6% | 95.6% | 95.6% | 95.6% | 95.6% | 95.6% | 95.6% | 95.6% | 95.6%
[8 empty] | Solaire thermique et géothermie | 100% | 100% | 100% | 100% | 100% | 100% | 100% | 100% | 100% | 100% | 100% | 100% | 100% | 100%
[8 empty] | Chaleur fatale | 100% | 100% | 100% | 100% | 100% | 100% | 100% | 100% | 100% | 100% | 100% | 100% | 100% | 100%
Scénario AME
Périmètre géographique
Unité
[8 empty] | AME | 2019 | 2020 | 2021 | 2023 | 2025 | 2028 | 2030 | 2033 | 2035 | 2038 | 2040 | 2043 | 2045 | 2050
cmschalpdrs | AME | [6 empty] | Charbon | 1.4369 | 0.91312 | 0.70854 | 0.66886 | 0 | 0 | 0 | 0 | 0 | 0 | 0 | 0 | 0 | 0
pptrchalpdrs | AME | [6 empty] | Produits pétroliers | 0.19199 | 0.10834 | 0.08407 | 0 | 0 | 0 | 0 | 0 | 0 | 0 | 0 | 0 | 0 | 0
gazrschalpdrs | AME | [6 empty] | Gaz réseau | 14.9038 | 13.5711 | 13.0926 | 12.099 | 11.7999 | 10.8932 | 10.3106 | 10.0612 | 9.8968 | 9.7656 | 9.6781 | 9.5829 | 9.5181 | 9.4353
gnachalpdrs | AME | [6 empty] | Gaz naturel | 14.8889 | 13.5575 | 13.0297 | 11.949 | 11.5639 | 10.6753 | 10.1044 | 9.86 | 9.6988 | 9.5703 | 9.4845 | 9.3912 | 9.3278 | 9.2466
gbichalpdrs | AME | [6 empty] | Gaz renouvelable | 0.014904 | 0.013571 | 0.062844 | 0.15003 | 0.236 | 0.21786 | 0.20621 | 0.20122 | 0.19794 | 0.19531 | 0.19356 | 0.19166 | 0.19036 | 0.18871
gsychalpdrs | AME | [6 empty] | Gaz synthétique | 0 | 0 | 0 | 0 | 0 | 0 | 0 | 0 | 0 | 0 | 0 | 0 | 0 | 0
biomchalpdrs | AME | biomchalpdchalrscog | biomchalpdrscog |  |  |  |  | Biomasse solide | 10.0313 | 9.474 | 9.3037 | 8.9312 | 8.995 | 8.6955 | 8.4948 | 8.2637 | 8.1124 | 7.9817 | 7.8952 | 7.7962 | 7.7297 | 7.6298 |  | Corrigé pour prendre en compte la cogé
waschalpdrs | AME | waschalpdchalrscog | waschalpdrscog |  |  |  |  | Déchets | 8.9221 | 9.281 | 9.1071 | 8.699 | 8.7768 | 8.5338 | 8.3657 | 8.1592 | 8.0233 | 7.9133 | 7.84 | 7.7595 | 7.7049 | 7.6326 |  | Corrigé pour prendre en compte la cogé
enrthothchalpdrs | AME | [6 empty] | Solaire thermique et géothermie | 1.8112 | 1.8 | 1.7706 | 1.7658 | 1.7221 | 1.6431 | 1.5908 | 1.5523 | 1.5269 | 1.5067 | 1.4932 | 1.4785 | 1.4685 | 1.4557
chalfatchalpdrs | AME | [6 empty] | Chaleur fatale | 0.93979 | 0.72319 | 0.68581 | 0.5886 | 0.57405 | 0.5477 | 0.53026 | 0.51743 | 0.50898 | 0.50223 | 0.49773 | 0.49283 | 0.4895 | 0.48525
[8 empty] | Toutes énergies | 38.237 | 35.8707 | 34.7523 | 32.7525 | 31.8679 | 30.3133 | 29.2921 | 28.5538 | 28.0684 | 27.6695 | 27.4042 | 27.1099 | 26.9108 | 26.6388
Scénario AMS
Périmètre géographique
Unité
[8 empty] | AMS | 2019 | 2020 | 2021 | 2023 | 2025 | 2028 | 2030 | 2033 | 2035 | 2038 | 2040 | 2043 | 2045 | 2050
cmschalpdrs | AMS | [6 empty] | Charbon | 1.2854 | 0.85977 | 0.77348 | 0.29135 | 0 | 0 | 0 | 0 | 0 | 0 | 0 | 0 | 0 | 0
pptrchalpdrs | AMS | [6 empty] | Produits pétroliers | 0.17175 | 0.10201 | 0.091775 | 0 | 0 | 0 | 0 | 0 | 0 | 0 | 0 | 0 | 0 | 0
gazrschalpdrs | AMS | [6 empty] | Gaz réseau | 13.2984 | 13.1984 | 14.2755 | 13.479 | 14.4384 | 15.7718 | 16.3317 | 14.1656 | 12.6089 | 11.5189 | 10.7795 | 9.5271 | 8.6898 | 6.5118
gnachalpdrs | AMS | [6 empty] | Gaz naturel | 11.6959 | 11.538 | 12.4106 | 11.5876 | 12.2726 | 12.9329 | 13.0654 | 10.9075 | 9.4566 | 7.2569 | 5.9287 | 3.8109 | 2.6069 | 0
gbichalpdrs | AMS | [6 empty] | Gaz renouvelable | 1.6025 | 1.6604 | 1.865 | 1.8914 | 2.1658 | 2.8389 | 3.2663 | 3.2581 | 3.1522 | 4.262 | 4.8508 | 5.7163 | 6.0829 | 6.5118
gsychalpdrs | AMS | [6 empty] | Gaz synthétique | 0 | 0 | 0 | 0 | 0 | 0 | 0 | 0 | 0 | 0 | 0 | 0 | 0 | 0
biomchalpdrs | AMS | biomchalpdchalrscog | biomchalpdrscog |  |  |  |  | Biomasse solide | 8.9736 | 8.4807 | 10.4754 | 13.2038 | 17.0393 | 22.9993 | 27.3932 | 29.7749 | 31.4041 | 32.0277 | 32.4343 | 32.8401 | 33.098 | 33.9094 |  | Corrigé pour prendre en compte la cogé
waschalpdrs | AMS | waschalpdchalrscog | waschalpdrscog |  |  |  |  | Déchets | 7.9814 | 8.7387 | 9.3815 | 8.592 | 9.1462 | 9.7696 | 9.9382 | 9.4091 | 9.0194 | 9.2222 | 9.3559 | 9.4993 | 9.5923 | 9.8768 |  | Corrigé pour prendre en compte la cogé
enrthothchalpdrs | AMS | [6 empty] | Solaire thermique et géothermie | 1.6203 | 1.6948 | 2.176 | 2.9688 | 3.9155 | 5.1714 | 6.0894 | 8.2833 | 9.8222 | 10.0477 | 10.1965 | 10.3573 | 10.4616 | 10.7793
chalfatchalpdrs | AMS | [6 empty] | Chaleur fatale | 0.8407 | 0.68094 | 0.81875 | 0.99231 | 1.2393 | 1.5683 | 1.8 | 2.0245 | 2.18 | 2.5679 | 2.8288 | 3.2218 | 3.4828 | 4.1867
| AMS | [6 empty] | Toutes énergies | 34.1714 | 33.7553 | 37.9924 | 39.5271 | 45.7787 | 55.2803 | 61.5526 | 63.6575 | 65.0345 | 65.3844 | 65.595 | 65.4456 | 65.3246 | 65.2639
Consommation primaire pour la production de chaleur hors réseaux de chaleur
Rendements utilisés par type d'énergie
[9 empty] | 2019 | 2020 | 2021 | 2023 | 2025 | 2028 | 2030 | 2033 | 2035 | 2038 | 2040 | 2043 | 2045 | 2050 |  |  | Hypothèses
[8 empty] | Charbon | 88% | 88% | 88% | 88% | 88% | 88% | 88% | 88% | 88% | 88% | 88% | 88% | 88% | 88%
[8 empty] | Produits pétroliers | 89% | 89% | 89% | 89% | 89% | 89% | 89% | 89% | 89% | 89% | 89% | 89% | 89% | 89% |  |  | Les rendements sont des rendements "standards" et sont supposés constants dans le temps (règlement européen(UE) 2015/2402
[8 empty] | Gaz réseau | 90% | 90% | 90% | 90% | 90% | 90% | 90% | 90% | 90% | 90% | 90% | 90% | 90% | 90% |  |  | de la commission du 12 octobre 2015)
[8 empty] | Gaz naturel | 90% | 90% | 90% | 90% | 90% | 90% | 90% | 90% | 90% | 90% | 90% | 90% | 90% | 90% |  |  | https://www.fedene.fr/wp-content/uploads/sites/2/2021/04/Guide_m%C3%A9thodologique_EARCF2021.pdf
[8 empty] | Gaz renouvelable | 90% | 90% | 90% | 90% | 90% | 90% | 90% | 90% | 90% | 90% | 90% | 90% | 90% | 90%
[8 empty] | Gaz synthétique | 90% | 90% | 90% | 90% | 90% | 90% | 90% | 90% | 90% | 90% | 90% | 90% | 90% | 90%
[8 empty] | Biomasse solide | 86% | 86% | 86% | 86% | 86% | 86% | 86% | 86% | 86% | 86% | 86% | 86% | 86% | 86%
[8 empty] | Déchets | 96.14% | 95.6% | 95.6% | 95.6% | 95.6% | 95.6% | 95.6% | 95.6% | 95.6% | 95.6% | 95.6% | 95.6% | 95.6% | 95.6%
[8 empty] | Solaire thermique et géothermie | 100% | 100% | 100% | 100% | 100% | 100% | 100% | 100% | 100% | 100% | 100% | 100% | 100% | 100%
[8 empty] | Chaleur fatale | 100% | 100% | 100% | 100% | 100% | 100% | 100% | 100% | 100% | 100% | 100% | 100% | 100% | 100%
Scénario AME
[8 empty] | Périmètre géographique | France continentale
[8 empty] | Unité | TWh PCI
[8 empty] | AME | 2019 | 2020 | 2021 | 2023 | 2025 | 2028 | 2030 | 2033 | 2035 | 2038 | 2040 | 2043 | 2045 | 2050
cmschalpdhsrs | AME | [6 empty] | Charbon | 0.32449 | 0.29254 | 0.27122 | 0.19318 | 0.097076 | 0.038831 | 0 | 0 | 0 | 0 | 0 | 0 | 0 | 0
pptrchalpdhsrs | AME | [6 empty] | Produits pétroliers | 0.061415 | 0.074974 | 0.064535 | 0.076404 | 0 | 0 | 0 | 0 | 0 | 0 | 0 | 0 | 0 | 0
gazrschalpdhsrs | AME | [6 empty] | Gaz réseau | 6.6977 | 6.6896 | 7.2009 | 7.1778 | 7.2138 | 7.1922 | 7.1778 | 7.1778 | 7.1778 | 7.1778 | 7.1778 | 7.1778 | 7.1778 | 7.1778
gnachalpdhsrs | AME | [6 empty] | Gaz naturel | 6.691 | 6.6829 | 7.1664 | 7.0888 | 7.0696 | 7.0484 | 7.0342 | 7.0342 | 7.0342 | 7.0342 | 7.0342 | 7.0342 | 7.0342 | 7.0342
gbichalpdhsrs | AME | [6 empty] | Gaz renouvelable | 0.0066977 | 0.0066896 | 0.034564 | 0.089004 | 0.14428 | 0.14384 | 0.14356 | 0.14356 | 0.14356 | 0.14356 | 0.14356 | 0.14356 | 0.14356 | 0.14356
gsychalpdhsrs | AME | [6 empty] | Gaz synthétique | 0 | 0 | 0 | 0 | 0 | 0 | 0 | 0 | 0 | 0 | 0 | 0 | 0 | 0
biomchalpdhsrs | AME | biomchalpdchalhsrscog | biomchalpdhsrscog |  |  |  |  | Biomasse solide | 7.1132 | 6.078 | 6.4603 | 6.3495 | 6.1778 | 5.8835 | 5.7049 | 5.6182 | 5.5623 | 5.4811 | 5.4286 | 5.3524 | 5.3031 | 5.1849 |  | Corrigé pour prendre en compte la cogé
waschalpdhsrs | AME | waschalpdchalhsrscog | waschalpdhsrscog |  |  |  |  | Déchets | 5.2249 | 4.8116 | 5.2139 | 5.2636 | 5.3615 | 5.4521 | 5.5125 | 5.5125 | 5.5125 | 5.5125 | 5.5125 | 5.5125 | 5.5125 | 5.5125 |  | Corrigé pour prendre en compte la cogé
enrthothchalpdhsrs | AME | [6 empty] | Solaire thermique et géothermie | 0.99203 | 0.83789 | 0.89208 | 0.85 | 0.85427 | 0.85171 | 0.85 | 0.85 | 0.85 | 0.85 | 0.85 | 0.85 | 0.85 | 0.85
chalfatchalpdhsrs | AME | [6 empty] | Chaleur fatale | 0 | 0 | 0 | 0 | 0 | 0 | 0 | 0 | 0 | 0 | 0 | 0 | 0 | 0
[8 empty] | Toutes énergies | 20.4137 | 18.7846 | 20.103 | 19.9104 | 19.7045 | 19.4183 | 19.2452 | 19.1585 | 19.1026 | 19.0214 | 18.9689 | 18.8927 | 18.8434 | 18.7252
Scénario AMS
[8 empty] | Périmètre géographique | France continentale
[8 empty] | Unité | TWh PCI
[8 empty] | AMS | 2019 | 2020 | 2021 | 2023 | 2025 | 2028 | 2030 | 2033 | 2035 | 2038 | 2040 | 2043 | 2045 | 2050
cmschalpdhsrs | AMS | [6 empty] | Charbon | 0.32449 | 0.31476 | 0.29044 | 0.19318 | 0.19318 | 0.077273 | 0 | 0 | 0 | 0 | 0 | 0 | 0 | 0
pptrchalpdhsrs | AMS | [6 empty] | Produits pétroliers | 0.061415 | 0.080669 | 0.064535 | 0.076404 | 0 | 0 | 0 | 0 | 0 | 0 | 0 | 0 | 0 | 0
gazrschalpdhsrs | AMS | [6 empty] | Gaz réseau | 6.6977 | 7.1977 | 6.9482 | 6.6111 | 5.95 | 5.6667 | 5.4778 | 5.1378 | 4.9111 | 4.4578 | 4.1556 | 3.8156 | 3.5889 | 3.0222
gnachalpdhsrs | AMS | [6 empty] | Gaz naturel | 5.8906 | 6.2922 | 6.0405 | 5.6834 | 5.0575 | 4.6467 | 4.3822 | 3.9561 | 3.6833 | 2.8084 | 2.2856 | 1.5262 | 1.0767 | 0
gbichalpdhsrs | AMS | [6 empty] | Gaz renouvelable | 0.80707 | 0.90547 | 0.90771 | 0.92767 | 0.8925 | 1.02 | 1.0956 | 1.1817 | 1.2278 | 1.6494 | 1.87 | 2.2893 | 2.5122 | 3.0222
gsychalpdhsrs | AMS | [6 empty] | Gaz synthétique | 0 | 0 | 0 | 0 | 0 | 0 | 0 | 0 | 0 | 0 | 0 | 0 | 0 | 0
biomchalpdhsrs | AMS | biomchalpdchalhsrscog | biomchalpdhsrscog |  |  |  |  | Biomasse solide | 7.1132 | 6.5559 | 6.6109 | 6.6723 | 6.8092 | 6.6511 | 6.5487 | 6.5219 | 6.502 | 6.5329 | 6.5504 | 6.4472 | 6.3774 | 6.2
waschalpdhsrs | AMS | waschalpdchalhsrscog | waschalpdhsrscog |  |  |  |  | Déchets | 5.2249 | 5.177 | 5.2797 | 5.5125 | 5.6903 | 5.797 | 5.8682 | 5.9749 | 6.046 | 6.1527 | 6.2238 | 6.3305 | 6.4016 | 6.5795 |  | Corrigé pour prendre en compte la cogé
enrthothchalpdhsrs | AMS | [6 empty] | Solaire thermique et géothermie | 0.99203 | 0.90153 | 0.95922 | 0.935 | 1.19 | 1.343 | 1.445 | 1.598 | 1.7 | 1.904 | 2.04 | 2.244 | 2.38 | 2.72 |  | Corrigé pour prendre en compte la cogé
chalfatchalpdhsrs | AMS | [6 empty] | Chaleur fatale | 0 | 0 | 0 | 0 | 0 | 0 | 0 | 0 | 0 | 0 | 0 | 0 | 0 | 0
| AMS | [6 empty] | Toutes énergies | 20.4137 | 20.2275 | 20.1529 | 20.0006 | 19.8327 | 19.535 | 19.3397 | 19.2326 | 19.1591 | 19.0474 | 18.9698 | 18.8372 | 18.7479 | 18.5217
Production totale de chaleur vendue et consommation primaire associée
Dans cette partie, nous résumons l'ensemble des production de chaleur vendue et la consommation primaire associée à cette production. Ce sont ces valeurs qui apparaîtront dans les bilans énergétiques
Scénario AME
[8 empty] | Périmètre géographique | France Continentale
[8 empty] | Unité | TWh PCI
Production de chaleur vendue
[8 empty] | AME | 2019 | 2020 | 2021 | 2023 | 2025 | 2028 | 2030 | 2033 | 2035 | 2038 | 2040 | 2043 | 2045 | 2050
cmschalpdchal | AME | cmschalpdchalrs | cmschalpdchalhsrs |  |  |  |  | Charbon | 1.55 | 1.061 | 0.86219 | 0.7586 | 0.085427 | 0.034171 | 0 | 0 | 0 | 0 | 0 | 0 | 0 | 0
pptrchalpdchal | AME | pptrchalpdchalrs | pptrchalpdchalhsrs |  |  |  |  | Produits pétroliers | 0.22553 | 0.16315 | 0.13226 | 0.068 | 0 | 0 | 0 | 0 | 0 | 0 | 0 | 0 | 0 | 0
gazrschalpdchal | AME | gazrschalpdchalrs | gazrschalpdchalhsrs |  |  |  |  | Gaz réseau | 19.4413 | 18.2346 | 18.2641 | 17.3491 | 17.1124 | 16.2769 | 15.7396 | 15.5151 | 15.3671 | 15.2491 | 15.1703 | 15.0846 | 15.0263 | 14.9518
gnachalpdchal | AME | gnachalpdchalrs | gnachalpdchalhsrs |  |  |  |  | Gaz naturel | 19.4218 | 18.2164 | 18.1765 | 17.134 | 16.7701 | 15.9513 | 15.4248 | 15.2048 | 15.0598 | 14.9441 | 14.8669 | 14.7829 | 14.7258 | 14.6528
gbichalpdchal | AME | gbichalpdchalrs | gbichalpdchalhsrs |  |  |  |  | Gaz renouvelable | 0.019441 | 0.018235 | 0.087668 | 0.21513 | 0.34225 | 0.32554 | 0.31479 | 0.3103 | 0.30734 | 0.30498 | 0.30341 | 0.30169 | 0.30053 | 0.29904
gsychalpdchal | AME | gsychalpdchalrs | gsychalpdchalhsrs |  |  |  |  | Gaz synthétique | 0 | 0 | 0 | 0 | 0 | 0 | 0 | 0 | 0 | 0 | 0 | 0 | 0 | 0
biomchalpdchal | AME | biomchalpdchalrs | biomchalpdchalhsrs |  |  |  |  | Biomasse solide | 12.7504 | 11.7315 | 11.9525 | 11.7775 | 11.9049 | 11.7133 | 11.5785 | 11.4053 | 11.2912 | 11.2001 | 11.1393 | 11.0733 | 11.0283 | 10.9708
waschalpdchal | AME | waschalpdchalrs | waschalpdchalhsrs |  |  |  |  | Déchets | 13.4982 | 13.3747 | 13.6006 | 13.2724 | 13.4493 | 13.3183 | 13.2239 | 13.0315 | 12.9047 | 12.8035 | 12.7359 | 12.6625 | 12.6126 | 12.5487
enrthothchalpdchal | AME | enrthothchalpdchalrs | enrthothchalpdchalhsrs |  |  |  |  | Solaire thermique et géothermie | 2.8033 | 2.6378 | 2.6627 | 2.6158 | 2.5764 | 2.4948 | 2.4408 | 2.4023 | 2.3769 | 2.3567 | 2.3432 | 2.3285 | 2.3185 | 2.3057
chalfatchalpdchal | AME | chalfatchalpdchalrs | chalfatchalpdchalhsrs |  |  |  |  | Chaleur fatale | 0.93979 | 0.72319 | 0.68581 | 0.5886 | 0.57405 | 0.5477 | 0.53026 | 0.51743 | 0.50898 | 0.50223 | 0.49773 | 0.49283 | 0.4895 | 0.48525
chalchalpd | AME | [6 empty] | Toutes énergies | 51.2084 | 47.9259 | 48.1602 | 46.43 | 45.7025 | 44.3852 | 43.513 | 42.8716 | 42.4488 | 42.1116 | 41.8865 | 41.6417 | 41.4752 | 41.2623
Consommation primaire pour la production de chaleur vendue
[8 empty] | AME | 2019 | 2020 | 2021 | 2023 | 2025 | 2028 | 2030 | 2033 | 2035 | 2038 | 2040 | 2043 | 2045 | 2050
cmschalpd | AME | cmschalpdrs | cmschalpdhsrs |  |  |  |  | Charbon | 1.7614 | 1.2057 | 0.97976 | 0.86205 | 0.097076 | 0.038831 | 0 | 0 | 0 | 0 | 0 | 0 | 0 | 0
pptrchalpd | AME | pptrchalpdrs | pptrchalpdhsrs |  |  |  |  | Produits pétroliers | 0.25341 | 0.18332 | 0.1486 | 0.076404 | 0 | 0 | 0 | 0 | 0 | 0 | 0 | 0 | 0 | 0
gazrschalpd | AME | gazrschalpdrs | gazrschalpdhsrs |  |  |  |  | Gaz réseau | 21.6014 | 20.2607 | 20.2935 | 19.2768 | 19.0138 | 18.0854 | 17.4884 | 17.239 | 17.0745 | 16.9434 | 16.8559 | 16.7607 | 16.6959 | 16.6131
gnachalpd | AME | gnachalpdrs | gnachalpdhsrs |  |  |  |  | Gaz naturel | 21.5798 | 20.2404 | 20.1961 | 19.0377 | 18.6335 | 17.7237 | 17.1386 | 16.8942 | 16.7331 | 16.6045 | 16.5187 | 16.4255 | 16.362 | 16.2809
gbichalpd | AME | gbichalpdrs | gbichalpdhsrs |  |  |  |  | Gaz renouvelable | 0.021601 | 0.020261 | 0.097409 | 0.23903 | 0.38028 | 0.36171 | 0.34977 | 0.34478 | 0.34149 | 0.33887 | 0.33712 | 0.33521 | 0.33392 | 0.33226
gsychalpd | AME | gsychalpdrs | gsychalpdhsrs |  |  |  |  | Gaz synthétique | 0 | 0 | 0 | 0 | 0 | 0 | 0 | 0 | 0 | 0 | 0 | 0 | 0 | 0
biomchalpd | AME | biomchalpdrs | biomchalpdhsrs |  |  |  |  | Biomasse solide | 17.1445 | 15.552 | 15.764 | 15.2807 | 15.1727 | 14.579 | 14.1997 | 13.8819 | 13.6747 | 13.4628 | 13.3239 | 13.1485 | 13.0328 | 12.8147
waschalpd | AME | waschalpdrs | waschalpdhsrs |  |  |  |  | Déchets | 14.147 | 14.0926 | 14.321 | 13.9626 | 14.1383 | 13.9859 | 13.8782 | 13.6717 | 13.5358 | 13.4258 | 13.3525 | 13.272 | 13.2174 | 13.1452
enrthothchalpd | AME | enrthothchalpdrs | enrthothchalpdhsrs |  |  |  |  | Solaire thermique et géothermie | 2.8033 | 2.6378 | 2.6627 | 2.6158 | 2.5764 | 2.4948 | 2.4408 | 2.4023 | 2.3769 | 2.3567 | 2.3432 | 2.3285 | 2.3185 | 2.3057
chalfatchalpd | AME | chalfatchalpdrs | chalfatchalpdhsrs |  |  |  |  | Chaleur fatale | 0.93979 | 0.72319 | 0.68581 | 0.5886 | 0.57405 | 0.5477 | 0.53026 | 0.51743 | 0.50898 | 0.50223 | 0.49773 | 0.49283 | 0.4895 | 0.48525
| AME | [6 empty] | Toutes énergies | 58.6508 | 54.6553 | 54.8553 | 52.6629 | 51.5724 | 49.7317 | 48.5373 | 47.7124 | 47.171 | 46.6909 | 46.3731 | 46.0025 | 45.7541 | 45.3639
Scénario AMS
[8 empty] | Périmètre géographique | France Continentale
[8 empty] | Unité | TWh PCI
Production de chaleur vendue
[8 empty] | AMS | 2019 | 2020 | 2021 | 2023 | 2025 | 2028 | 2030 | 2033 | 2035 | 2038 | 2040 | 2043 | 2045 | 2050
cmschalpdchal | AMS | cmschalpdchalrs | cmschalpdchalhsrs |  |  |  |  | Charbon | 1.4167 | 1.0336 | 0.93625 | 0.42639 | 0.17 | 0.068 | 0 | 0 | 0 | 0 | 0 | 0 | 0 | 0
pptrchalpdchal | AMS | pptrchalpdchalrs | pptrchalpdchalhsrs |  |  |  |  | Produits pétroliers | 0.20751 | 0.16259 | 0.13912 | 0.068 | 0 | 0 | 0 | 0 | 0 | 0 | 0 | 0 | 0 | 0
gazrschalpdchal | AMS | gazrschalpdchalrs | gazrschalpdchalhsrs |  |  |  |  | Gaz réseau | 17.9964 | 18.3565 | 19.1013 | 18.0811 | 18.3496 | 19.2946 | 19.6286 | 17.3731 | 15.768 | 14.379 | 13.4415 | 12.0084 | 11.0508 | 8.5806 | Vérifier si ce qui est appelé gaz naturel est en fait du gaz réseau
gnachalpdchal | AMS | gnachalpdchalrs | gnachalpdchalhsrs |  |  |  |  | Gaz naturel | 15.8279 | 16.0473 | 16.6059 | 15.5439 | 15.5971 | 15.8216 | 15.7029 | 13.3773 | 11.826 | 9.0588 | 7.3928 | 4.8034 | 3.3153 | 0
gbichalpdchal | AMS | gbichalpdchalrs | gbichalpdchalhsrs |  |  |  |  | Gaz renouvelable | 2.1686 | 2.3092 | 2.4954 | 2.5371 | 2.7524 | 3.473 | 3.9257 | 3.9958 | 3.942 | 5.3202 | 6.0487 | 7.2051 | 7.7356 | 8.5806
gsychalpdchal | AMS | gsychalpdchalrs | gsychalpdchalhsrs |  |  |  |  | Gaz synthétique | 0 | 0 | 0 | 0 | 0 | 0 | 0 | 0 | 0 | 0 | 0 | 0 | 0 | 0
biomchalpdchal | AMS | biomchalpdchalrs | biomchalpdchalhsrs |  |  |  |  | Biomasse solide | 11.8928 | 11.2227 | 12.9793 | 15.459 | 18.9404 | 24.1521 | 28.0288 | 30.1519 | 31.6104 | 32.3211 | 32.7906 | 33.2247 | 33.5063 | 34.3636
waschalpdchal | AMS | waschalpdchalrs | waschalpdchalhsrs |  |  |  |  | Déchets | 12.6046 | 13.2113 | 13.9231 | 13.409 | 14.1141 | 14.8219 | 15.0591 | 14.6624 | 14.3625 | 14.6615 | 14.8596 | 15.1021 | 15.2612 | 15.7088
enrthothchalpdchal | AMS | enrthothchalpdchalrs | enrthothchalpdchalhsrs |  |  |  |  | Solaire thermique et géothermie | 2.6123 | 2.5963 | 3.1352 | 3.9038 | 5.1055 | 6.5144 | 7.5344 | 9.8813 | 11.5222 | 11.9517 | 12.2365 | 12.6013 | 12.8416 | 13.4993
chalfatchalpdchal | AMS | chalfatchalpdchalrs | chalfatchalpdchalhsrs |  |  |  |  | Chaleur fatale | 0.8407 | 0.68094 | 0.81875 | 0.99231 | 1.2393 | 1.5683 | 1.8 | 2.0245 | 2.18 | 2.5679 | 2.8288 | 3.2218 | 3.4828 | 4.1867
chalchalpd | AMS | [6 empty] | Toutes énergies | 47.571 | 47.2639 | 51.0331 | 52.3395 | 57.9188 | 66.4193 | 72.0509 | 74.0932 | 75.4431 | 75.8812 | 76.157 | 76.1582 | 76.1428 | 76.339
Consommation primaire pour la production de chaleur vendue
[8 empty] | AMS | 2019 | 2020 | 2021 | 2023 | 2025 | 2028 | 2030 | 2033 | 2035 | 2038 | 2040 | 2043 | 2045 | 2050
cmschalpd | AMS | cmschalpdrs | cmschalpdhsrs |  |  |  |  | Charbon | 1.6099 | 1.1745 | 1.0639 | 0.48453 | 0.19318 | 0.077273 | 0 | 0 | 0 | 0 | 0 | 0 | 0 | 0
pptrchalpd | AMS | pptrchalpdrs | pptrchalpdhsrs |  |  |  |  | Produits pétroliers | 0.23316 | 0.18268 | 0.15631 | 0.076404 | 0 | 0 | 0 | 0 | 0 | 0 | 0 | 0 | 0 | 0
gazrschalpd | AMS | gazrschalpdrs | gazrschalpdhsrs |  |  |  |  | Gaz réseau | 19.996 | 20.3961 | 21.2237 | 20.0901 | 20.3884 | 21.4384 | 21.8095 | 19.3034 | 17.52 | 15.9767 | 14.935 | 13.3427 | 12.2787 | 9.534 | Vérifier si ce qui est appelé gaz naturel est en fait du gaz réseau
gnachalpd | AMS | gnachalpdrs | gnachalpdhsrs |  |  |  |  | Gaz naturel | 17.5865 | 17.8303 | 18.451 | 17.271 | 17.3301 | 17.5795 | 17.4476 | 14.8636 | 13.14 | 10.0653 | 8.2143 | 5.3371 | 3.6836 | 0
gbichalpd | AMS | gbichalpdrs | gbichalpdhsrs |  |  |  |  | Gaz renouvelable | 2.4095 | 2.5658 | 2.7727 | 2.819 | 3.0583 | 3.8589 | 4.3619 | 4.4398 | 4.38 | 5.9114 | 6.7208 | 8.0056 | 8.5951 | 9.534
gsychalpd | AMS | gsychalpdrs | gsychalpdhsrs |  |  |  |  | Gaz synthétique | 0 | 0 | 0 | 0 | 0 | 0 | 0 | 0 | 0 | 0 | 0 | 0 | 0 | 0
biomchalpd | AMS | biomchalpdrs | biomchalpdhsrs |  |  |  |  | Biomasse solide | 16.0868 | 15.0365 | 17.0863 | 19.8761 | 23.8485 | 29.6503 | 33.9419 | 36.2969 | 37.906 | 38.5607 | 38.9847 | 39.2872 | 39.4754 | 40.1094
waschalpd | AMS | waschalpdrs | waschalpdhsrs |  |  |  |  | Déchets | 13.2063 | 13.9157 | 14.6612 | 14.1045 | 14.8366 | 15.5667 | 15.8064 | 15.3839 | 15.0654 | 15.3749 | 15.5797 | 15.8298 | 15.9939 | 16.4563
enrthothchalpd | AMS | enrthothchalpdrs | enrthothchalpdhsrs |  |  |  |  | Solaire thermique et géothermie | 2.6123 | 2.5963 | 3.1352 | 3.9038 | 5.1055 | 6.5144 | 7.5344 | 9.8813 | 11.5222 | 11.9517 | 12.2365 | 12.6013 | 12.8416 | 13.4993
chalfatchalpd | AMS | chalfatchalpdrs | chalfatchalpdhsrs |  |  |  |  | Chaleur fatale | 0.8407 | 0.68094 | 0.81875 | 0.99231 | 1.2393 | 1.5683 | 1.8 | 2.0245 | 2.18 | 2.5679 | 2.8288 | 3.2218 | 3.4828 | 4.1867
| AMS | [6 empty] | Toutes énergies | 54.5852 | 53.9828 | 58.1453 | 59.5277 | 65.6114 | 74.8154 | 80.8923 | 82.89 | 84.1936 | 84.4318 | 84.5648 | 84.2828 | 84.0725 | 83.7856
Cogénération électricité et chaleur
Cogénération dans les réseaux de chaleur
Il est supposé que dans les réseaux de chaleur, de la cogénération est possible lors de la production de chaleur biomasse et lors de la production de chaleur grâce aux UVE. La chaleur et l'électricité cogénérée ne sont pas retirés de la production d'électricité et de chaleur mais la consommation primaire des vecteurs est corrigée pour prendre en compte qu'une partie est cogénérée.
Rendements des technologies de cogénération
[9 empty] | 2019 | 2020 | 2021 | 2023 | 2025 | 2028 | 2030 | 2033 | 2035 | 2038 | 2040 | 2043 | 2045 | 2050 |  |  | Hypothèses
[8 empty] | Rendement biomasse | 60% | 61.36% | 62.73% | 65.45% | 68.18% | 72.27% | 75% | 76.5% | 77.5% | 79% | 80% | 81.5% | 82.5% | 85%
[8 empty] | dont rendement biomasse électrique | 30% | 30% | 30% | 30% | 30% | 30% | 30% | 30.45% | 30.75% | 31.2% | 31.5% | 31.95% | 32.25% | 33% |  |  | - Les rendements biomasse sont ceux utilisé dans le scénario TEND d'ADEME Transition(s) 2050 pour AME et dans S3 pour AMS.
[8 empty] | dont rendement biomasse chaleur | 30% | 31.36% | 32.73% | 35.45% | 38.18% | 42.27% | 45% | 46.05% | 46.75% | 47.8% | 48.5% | 49.55% | 50.25% | 52% |  |  | - Pour les UVE, les rendements 2050 correspondent à peu près aux best practices européens en 2019 (Norvège et Suède)
[8 empty] | Rendement UVE | 60% | 61.36% | 62.73% | 65.45% | 68.18% | 72.27% | 75% | 76.5% | 77.5% | 79% | 80% | 81.5% | 82.5% | 85%
[8 empty] | dont rendement uve électrique | 10% | 10.91% | 11.82% | 13.64% | 15.45% | 18.18% | 20% | 20.75% | 21.25% | 22% | 22.5% | 23.25% | 23.75% | 25%
[8 empty] | dont rendement uve chaleur | 50% | 50.45% | 50.91% | 51.82% | 52.73% | 54.09% | 55% | 55.75% | 56.25% | 57% | 57.5% | 58.25% | 58.75% | 60%
Scénario AME
[8 empty] | Périmètre géographique | France Continentale
[8 empty] | Unité | TWh PCI
Part de chaleur réseau cogénérée, par vecteur - RCU
[8 empty] | AME | 2019 | 2020 | 2021 | 2023 | 2025 | 2028 | 2030 | 2033 | 2035 | 2038 | 2040 | 2043 | 2045 | 2050
[8 empty] | Biomasse solide | 14% | 14% | 14% | 14% | 14% | 14% | 14% | 14% | 14% | 14% | 14% | 14% | 14% | 14%
[8 empty] | Déchets | 2% | 2% | 2% | 2% | 2% | 2% | 2% | 2% | 2% | 2% | 2% | 2% | 2% | 2%
Chaleur cogénérée - RCU
[8 empty] | AME | 2019 | 2020 | 2021 | 2023 | 2025 | 2028 | 2030 | 2033 | 2035 | 2038 | 2040 | 2043 | 2045 | 2050
biomchalpdchalrscog | AME | biomchalpdchalrs | [5 empty] | Biomasse solide | 1.1387 | 1.08 | 1.0649 | 1.0301 | 1.0448 | 1.0198 | 1.0022 | 0.97795 | 0.96197 | 0.94922 | 0.94071 | 0.93146 | 0.92516 | 0.91712
waschalpdchalrscog | AME | waschalpdchalrs | [5 empty] | Déchets | 0.1695 | 0.1755 | 0.17232 | 0.16481 | 0.16647 | 0.16212 | 0.15908 | 0.15523 | 0.15269 | 0.15067 | 0.14932 | 0.14785 | 0.14685 | 0.14557
[8 empty] | Toutes énergies | 1.3082 | 1.2555 | 1.2372 | 1.1949 | 1.2112 | 1.1819 | 1.1613 | 1.1332 | 1.1147 | 1.0999 | 1.09 | 1.0793 | 1.072 | 1.0627
Electricité cogénérée - RCU
[8 empty] | AME | 2019 | 2020 | 2021 | 2023 | 2025 | 2028 | 2030 | 2033 | 2035 | 2038 | 2040 | 2043 | 2045 | 2050
biomelepdelerscog | AME | [6 empty] | Biomasse solide | 1.1387 | 1.033 | 0.97611 | 0.87158 | 0.82089 | 0.72375 | 0.66813 | 0.64666 | 0.63274 | 0.61957 | 0.61098 | 0.60061 | 0.59376 | 0.58202
waselepdelerscog | AME | [6 empty] | Déchets | 0.033901 | 0.037945 | 0.040003 | 0.043371 | 0.048794 | 0.054494 | 0.057847 | 0.057776 | 0.057684 | 0.058153 | 0.058429 | 0.059013 | 0.059365 | 0.060656
[8 empty] | Toutes énergies | 1.1726 | 1.071 | 1.0161 | 0.91495 | 0.86969 | 0.77824 | 0.72597 | 0.70443 | 0.69042 | 0.67773 | 0.6694 | 0.65962 | 0.65313 | 0.64267
Consommation primaire de la cogénération - RCU
[8 empty] | AME | 2019 | 2020 | 2021 | 2023 | 2025 | 2028 | 2030 | 2033 | 2035 | 2038 | 2040 | 2043 | 2045 | 2050
[8 empty] | Biomasse solide | 3.7956 | 3.4434 | 3.2537 | 2.9053 | 2.7363 | 2.4125 | 2.2271 | 2.1237 | 2.0577 | 1.9858 | 1.9396 | 1.8798 | 1.8411 | 1.7637
biomelepdrscog | AME | [6 empty] | dont biomasse solide pour électricité cogénérée | 1.8978 | 1.6834 | 1.5561 | 1.3316 | 1.204 | 1.0014 | 0.89084 | 0.8453 | 0.81643 | 0.78427 | 0.76372 | 0.73694 | 0.71971 | 0.68472 |  | Pertes imputées au proprata de la quantité d'élec produite sur la production totale d'énergie
biomchalpdrscog | AME | [6 empty] | dont biomasse solide pour chaleur cogénérée | 1.8978 | 1.76 | 1.6976 | 1.5737 | 1.5323 | 1.4111 | 1.3363 | 1.2784 | 1.2412 | 1.2015 | 1.1759 | 1.1429 | 1.1214 | 1.079 |  | Pertes imputées au proprata de la quantité d'élec produite sur la production totale d'énergie
[8 empty] | Déchets | 0.33901 | 0.34783 | 0.33849 | 0.31805 | 0.31573 | 0.29972 | 0.28923 | 0.27844 | 0.27145 | 0.26433 | 0.25968 | 0.25382 | 0.24996 | 0.24262
waselepdrscog | AME | [6 empty] | dont déchets pour électricité cogénérée | 0.056501 | 0.061836 | 0.063773 | 0.066261 | 0.071565 | 0.075401 | 0.077129 | 0.075524 | 0.074431 | 0.073612 | 0.073036 | 0.072409 | 0.071958 | 0.07136
waschalpdrscog | AME | [6 empty] | dont déchets pour chaleur cogénérée | 0.28251 | 0.28599 | 0.27472 | 0.25179 | 0.24416 | 0.22432 | 0.2121 | 0.20291 | 0.19702 | 0.19072 | 0.18665 | 0.18141 | 0.178 | 0.17126
[8 empty] | Contrôle biomasse | OK | OK | OK | OK | OK | OK | OK | OK | OK | OK | OK | OK | OK | OK
[8 empty] | Contrôle déchets | OK | OK | OK | OK | OK | OK | OK | OK | OK | OK | OK | OK | OK | OK
Scénario AMS
[8 empty] | Périmètre géographique | France Continentale
[8 empty] | Unité | TWh PCI
Part de chaleur réseau cogénérée, par vecteur - RCU
[8 empty] | AMS | 2019 | 2020 | 2021 | 2023 | 2025 | 2028 | 2030 | 2033 | 2035 | 2038 | 2040 | 2043 | 2045 | 2050
[8 empty] | Biomasse solide | 14% | 14.19% | 14.39% | 14.77% | 15.16% | 15.74% | 16.13% | 16.71% | 17.1% | 17.68% | 18.06% | 18.65% | 19.03% | 20%
[8 empty] | Déchets | 2% | 2% | 2% | 2% | 2% | 2% | 2% | 2% | 2% | 2% | 2% | 2% | 2% | 2%
Chaleur cogénérée - RCU
[8 empty] | AMS | 2019 | 2020 | 2021 | 2023 | 2025 | 2028 | 2030 | 2033 | 2035 | 2038 | 2040 | 2043 | 2045 | 2050
biomchalpdchalrscog | AMS | biomchalpdchalrs | [5 empty] | Biomasse solide | 1.0186 | 0.97938 | 1.2304 | 1.6033 | 2.137 | 3.0233 | 3.7119 | 4.1918 | 4.5324 | 4.7939 | 4.9715 | 5.2122 | 5.374 | 5.8187
waschalpdchalrscog | AMS | waschalpdchalrs | [5 empty] | Déchets | 0.15163 | 0.16524 | 0.17751 | 0.16278 | 0.17348 | 0.1856 | 0.18898 | 0.17901 | 0.17165 | 0.17559 | 0.17819 | 0.181 | 0.18282 | 0.18838
[8 empty] | Toutes énergies | 1.1703 | 1.1446 | 1.4079 | 1.7661 | 2.3105 | 3.2089 | 3.9009 | 4.3708 | 4.7041 | 4.9695 | 5.1497 | 5.3932 | 5.5568 | 6.0071
Electricité cogénérée - RCU
[8 empty] | AMS | 2019 | 2020 | 2021 | 2023 | 2025 | 2028 | 2030 | 2033 | 2035 | 2038 | 2040 | 2043 | 2045 | 2050
biomelepdelerscog | AMS | [6 empty] | Biomasse solide | 1.0186 | 0.9368 | 1.1279 | 1.3566 | 1.6791 | 2.1455 | 2.4746 | 2.7718 | 2.9812 | 3.1291 | 3.2289 | 3.3608 | 3.449 | 3.6927
waselepdelerscog | AMS | [6 empty] | Déchets | 0.030326 | 0.035728 | 0.041209 | 0.042837 | 0.050848 | 0.062386 | 0.068721 | 0.066626 | 0.064846 | 0.067772 | 0.069727 | 0.072245 | 0.073908 | 0.07849
[8 empty] | Toutes énergies | 1.049 | 0.97252 | 1.1691 | 1.3995 | 1.7299 | 2.2079 | 2.5433 | 2.8384 | 3.0461 | 3.1969 | 3.2986 | 3.4331 | 3.5229 | 3.7711
Consommation primaire de la cogénération - RCU
[8 empty] | AMS | 2019 | 2020 | 2021 | 2023 | 2025 | 2028 | 2030 | 2033 | 2035 | 2038 | 2040 | 2043 | 2045 | 2050
[8 empty] | Biomasse solide | 3.3954 | 3.1227 | 3.7596 | 4.5221 | 5.597 | 7.1518 | 8.2487 | 9.1027 | 9.695 | 10.0292 | 10.2505 | 10.5191 | 10.6945 | 11.1899
biomelepdrscog | AMS | [6 empty] | dont biomasse solide pour électricité cogénérée | 1.6977 | 1.5266 | 1.7981 | 2.0726 | 2.4627 | 2.9687 | 3.2995 | 3.6232 | 3.8467 | 3.9609 | 4.0361 | 4.1237 | 4.1806 | 4.3443 |  | Pertes imputées au proprata de la quantité d'élec produite sur la production totale d'énergie
biomchalpdrscog | AMS | [6 empty] | dont biomasse solide pour chaleur cogénérée | 1.6977 | 1.596 | 1.9616 | 2.4495 | 3.1343 | 4.1831 | 4.9492 | 5.4794 | 5.8483 | 6.0683 | 6.2143 | 6.3953 | 6.5139 | 6.8456 |  | Pertes imputées au proprata de la quantité d'élec produite sur la production totale d'énergie
[8 empty] | Déchets | 0.30326 | 0.3275 | 0.34869 | 0.31414 | 0.32902 | 0.34312 | 0.3436 | 0.32109 | 0.30516 | 0.30805 | 0.3099 | 0.31073 | 0.31119 | 0.31396
waselepdrscog | AMS | [6 empty] | dont déchets pour électricité cogénérée | 0.050544 | 0.058223 | 0.065695 | 0.065445 | 0.074577 | 0.08632 | 0.091627 | 0.087093 | 0.083672 | 0.085787 | 0.087159 | 0.088644 | 0.089585 | 0.092341
waschalpdrscog | AMS | [6 empty] | dont déchets pour chaleur cogénérée | 0.25272 | 0.26928 | 0.28299 | 0.24869 | 0.25444 | 0.2568 | 0.25198 | 0.234 | 0.22148 | 0.22227 | 0.22274 | 0.22209 | 0.22161 | 0.22162
[8 empty] | Contrôle biomasse | OK | OK | OK | OK | OK | OK | OK | OK | OK | OK | OK | OK | OK | OK
[8 empty] | Contrôle déchets | OK | OK | OK | OK | OK | OK | OK | OK | OK | OK | OK | OK | OK | OK
Cogénération hors réseaux de chaleur
Il est supposé que dans les réseaux de chaleur, de la cogénération est possible lors de la production de chaleur biomasse et lors de la production de chaleur grâce aux UVE. La chaleur et l'électricité cogénérée ne sont pas retirés de la production d'électricité et de chaleur mais la consommation primaire des vecteurs est corrigée pour prendre en compte qu'une partie est cogénérée.
Rendements des technologies de cogénération
[9 empty] | 2019 | 2020 | 2021 | 2023 | 2025 | 2028 | 2030 | 2033 | 2035 | 2038 | 2040 | 2043 | 2045 | 2050 |  |  | Hypothèses
[8 empty] | Rendement biomasse | 60% | 61.36% | 62.73% | 65.45% | 68.18% | 72.27% | 75% | 76.5% | 77.5% | 79% | 80% | 81.5% | 82.5% | 85%
[8 empty] | dont rendement biomasse électrique | 30% | 30% | 30% | 30% | 30% | 30% | 30% | 30.45% | 30.75% | 31.2% | 31.5% | 31.95% | 32.25% | 33% |  |  | - Les rendements biomasse sont ceux utilisé dans le scénario TEND d'ADEME Transition(s) 2050 pour AME et dans S3 pour AMS.
[8 empty] | dont rendement biomasse chaleur | 30% | 31.36% | 32.73% | 35.45% | 38.18% | 42.27% | 45% | 46.05% | 46.75% | 47.8% | 48.5% | 49.55% | 50.25% | 52% |  |  | - Pour les UVE, les rendements 2050 correspondent à peu près aux best practices européens en 2019 (Norvège et Suède)
[8 empty] | Rendement UVE | 60% | 61.36% | 62.73% | 65.45% | 68.18% | 72.27% | 75% | 76.5% | 77.5% | 79% | 80% | 81.5% | 82.5% | 85%
[8 empty] | dont rendement uve électrique | 10% | 10.91% | 11.82% | 13.64% | 15.45% | 18.18% | 20% | 20.75% | 21.25% | 22% | 22.5% | 23.25% | 23.75% | 25%
[8 empty] | dont rendement uve chaleur | 50% | 50.45% | 50.91% | 51.82% | 52.73% | 54.09% | 55% | 55.75% | 56.25% | 57% | 57.5% | 58.25% | 58.75% | 60%
Scénario AME
[8 empty] | Périmètre géographique | France Continentale
[8 empty] | Unité | TWh PCI
Part de chaleur réseau cogénérée, par vecteur - RCU
[8 empty] | AME | 2019 | 2020 | 2021 | 2023 | 2025 | 2028 | 2030 | 2033 | 2035 | 2038 | 2040 | 2043 | 2045 | 2050
[8 empty] | Biomasse solide | 75% | 75% | 75% | 75% | 75% | 75% | 75% | 75% | 75% | 75% | 75% | 75% | 75% | 75%
[8 empty] | Déchets | 0% | 0% | 0% | 0% | 0% | 0% | 0% | 0% | 0% | 0% | 0% | 0% | 0% | 0%
Chaleur cogénérée - RCU
[8 empty] | AME | 2019 | 2020 | 2021 | 2023 | 2025 | 2028 | 2030 | 2033 | 2035 | 2038 | 2040 | 2043 | 2045 | 2050
biomchalpdchalhsrscog | AME | biomchalpdchalhsrs | [5 empty] | Biomasse solide | 3.4627 | 3.013 | 3.2598 | 3.315 | 3.3317 | 3.3217 | 3.315 | 3.315 | 3.315 | 3.315 | 3.315 | 3.315 | 3.315 | 3.315
waschalpdchalhsrscog | AME | waschalpdchalhsrs | [5 empty] | Déchets | 0 | 0 | 0 | 0 | 0 | 0 | 0 | 0 | 0 | 0 | 0 | 0 | 0 | 0
[8 empty] | Toutes énergies | 3.4627 | 3.013 | 3.2598 | 3.315 | 3.3317 | 3.3217 | 3.315 | 3.315 | 3.315 | 3.315 | 3.315 | 3.315 | 3.315 | 3.315
Electricité cogénérée - RCU
[8 empty] | AME | 2019 | 2020 | 2021 | 2023 | 2025 | 2028 | 2030 | 2033 | 2035 | 2038 | 2040 | 2043 | 2045 | 2050
biomelepdelehsrscog | AME | [6 empty] | Biomasse solide | 3.4627 | 2.882 | 2.9882 | 2.805 | 2.6177 | 2.3573 | 2.21 | 2.192 | 2.1805 | 2.1638 | 2.153 | 2.1375 | 2.1275 | 2.1037
waselepdelehsrscog | AME | [6 empty] | Déchets | 0 | 0 | 0 | 0 | 0 | 0 | 0 | 0 | 0 | 0 | 0 | 0 | 0 | 0
[8 empty] | Toutes énergies | 3.4627 | 2.882 | 2.9882 | 2.805 | 2.6177 | 2.3573 | 2.21 | 2.192 | 2.1805 | 2.1638 | 2.153 | 2.1375 | 2.1275 | 2.1037
Consommation primaire de la cogénération - RCU
[8 empty] | AME | 2019 | 2020 | 2021 | 2023 | 2025 | 2028 | 2030 | 2033 | 2035 | 2038 | 2040 | 2043 | 2045 | 2050
[8 empty] | Biomasse solide | 11.5422 | 9.6068 | 9.9606 | 9.35 | 8.7258 | 7.8577 | 7.3667 | 7.1987 | 7.0909 | 6.9351 | 6.8351 | 6.6902 | 6.597 | 6.375
biomelepdhsrscog | AME | [6 empty] | dont biomasse solide pour électricité cogénérée | 5.7711 | 4.6967 | 4.7638 | 4.2854 | 3.8393 | 3.2617 | 2.9467 | 2.8654 | 2.8135 | 2.7389 | 2.6913 | 2.6227 | 2.5788 | 2.475 |  | Pertes imputées au proprata de la quantité d'élec produite sur la production totale d'énergie
biomchalpdhsrscog | AME | [6 empty] | dont biomasse solide pour chaleur cogénérée | 5.7711 | 4.9101 | 5.1968 | 5.0646 | 4.8864 | 4.596 | 4.42 | 4.3333 | 4.2774 | 4.1962 | 4.1437 | 4.0675 | 4.0182 | 3.9 |  | Pertes imputées au proprata de la quantité de chaleur produite sur la production totale d'énergie
[8 empty] | Déchets | 0 | 0 | 0 | 0 | 0 | 0 | 0 | 0 | 0 | 0 | 0 | 0 | 0 | 0
waselepdhsrscog | AME | [6 empty] | dont déchets pour électricité cogénérée | 0 | 0 | 0 | 0 | 0 | 0 | 0 | 0 | 0 | 0 | 0 | 0 | 0 | 0
waschalpdhsrscog | AME | [6 empty] | dont déchets pour chaleur cogénérée | 0 | 0 | 0 | 0 | 0 | 0 | 0 | 0 | 0 | 0 | 0 | 0 | 0 | 0
[8 empty] | Contrôle biomasse | OK | OK | OK | OK | OK | OK | OK | OK | OK | OK | OK | OK | OK | OK
[8 empty] | Contrôle déchets | OK | OK | OK | OK | OK | OK | OK | OK | OK | OK | OK | OK | OK | OK
Scénario AMS
[8 empty] | Périmètre géographique | France Continentale
[8 empty] | Unité | TWh PCI
Part de chaleur réseau cogénérée, par vecteur - hors RCU
[8 empty] | AMS | 2019 | 2020 | 2021 | 2023 | 2025 | 2028 | 2030 | 2033 | 2035 | 2038 | 2040 | 2043 | 2045 | 2050
[8 empty] | Biomasse solide | 75% | 75.81% | 76.61% | 78.23% | 79.84% | 82.26% | 83.87% | 86.29% | 87.9% | 90.32% | 91.94% | 94.35% | 95.97% | 100%
[8 empty] | Déchets | 0% | 0% | 0% | 0% | 0% | 0% | 0% | 0% | 0% | 0% | 0% | 0% | 0% | 0%
Chaleur cogénérée - hors RCU
[8 empty] | AMS | 2019 | 2020 | 2021 | 2023 | 2025 | 2028 | 2030 | 2033 | 2035 | 2038 | 2040 | 2043 | 2045 | 2050
biomchalpdchalhsrscog | AMS | biomchalpdchalhsrs | [5 empty] | Biomasse solide | 3.4627 | 3.2767 | 3.3917 | 3.6039 | 3.8682 | 4.0693 | 4.2061 | 4.3715 | 4.4831 | 4.6986 | 4.845 | 4.9725 | 5.0575 | 5.27
waschalpdchalhsrscog | AMS | waschalpdchalhsrs | [5 empty] | Déchets | 0 | 0 | 0 | 0 | 0 | 0 | 0 | 0 | 0 | 0 | 0 | 0 | 0 | 0
[8 empty] | Toutes énergies | 3.4627 | 3.2767 | 3.3917 | 3.6039 | 3.8682 | 4.0693 | 4.2061 | 4.3715 | 4.4831 | 4.6986 | 4.845 | 4.9725 | 5.0575 | 5.27
Electricité cogénérée - hors RCU
[8 empty] | AMS | 2019 | 2020 | 2021 | 2023 | 2025 | 2028 | 2030 | 2033 | 2035 | 2038 | 2040 | 2043 | 2045 | 2050
biomelepdelehsrscog | AMS | [6 empty] | Biomasse solide | 3.4627 | 3.1343 | 3.109 | 3.0494 | 3.0393 | 2.8879 | 2.8041 | 2.8906 | 2.9488 | 3.0669 | 3.1468 | 3.2063 | 3.2459 | 3.3444
waselepdelehsrscog | AMS | [6 empty] | Déchets | 0 | 0 | 0 | 0 | 0 | 0 | 0 | 0 | 0 | 0 | 0 | 0 | 0 | 0
[8 empty] | Toutes énergies | 3.4627 | 3.1343 | 3.109 | 3.0494 | 3.0393 | 2.8879 | 2.8041 | 2.8906 | 2.9488 | 3.0669 | 3.1468 | 3.2063 | 3.2459 | 3.3444
Consommation primaire de la cogénération - hors RCU
[8 empty] | AMS | 2019 | 2020 | 2021 | 2023 | 2025 | 2028 | 2030 | 2033 | 2035 | 2038 | 2040 | 2043 | 2045 | 2050
[8 empty] | Biomasse solide | 11.5422 | 10.4476 | 10.3634 | 10.1647 | 10.131 | 9.6263 | 9.347 | 9.4929 | 9.5894 | 9.8297 | 9.9897 | 10.0353 | 10.0647 | 10.1346
biomelepdhsrscog | AMS | [6 empty] | dont biomasse solide pour électricité cogénérée | 5.7711 | 5.1077 | 4.9564 | 4.6588 | 4.4576 | 3.9958 | 3.7388 | 3.7785 | 3.8048 | 3.8821 | 3.9334 | 3.9341 | 3.9344 | 3.9346 |  | Pertes imputées au proprata de la quantité d'élec produite sur la production totale d'énergie
biomchalpdhsrscog | AMS | [6 empty] | dont biomasse solide pour chaleur cogénérée | 5.7711 | 5.3399 | 5.407 | 5.5059 | 5.6733 | 5.6305 | 5.6082 | 5.7143 | 5.7846 | 5.9476 | 6.0563 | 6.1012 | 6.1303 | 6.2 |  | Pertes imputées au proprata de la quantité de chaleur produite sur la production totale d'énergie
[8 empty] | Déchets | 0 | 0 | 0 | 0 | 0 | 0 | 0 | 0 | 0 | 0 | 0 | 0 | 0 | 0
waselepdhsrscog | AMS | [6 empty] | dont déchets pour électricité cogénérée | 0 | 0 | 0 | 0 | 0 | 0 | 0 | 0 | 0 | 0 | 0 | 0 | 0 | 0
waschalpdhsrscog | AMS | [6 empty] | dont déchets pour chaleur cogénérée | 0 | 0 | 0 | 0 | 0 | 0 | 0 | 0 | 0 | 0 | 0 | 0 | 0 | 0
[8 empty] | Contrôle biomasse | OK | OK | OK | OK | OK | OK | OK | OK | OK | OK | OK | OK | OK | OK
[8 empty] | Contrôle déchets | OK | OK | OK | OK | OK | OK | OK | OK | OK | OK | OK | OK | OK | OK
Cogénération - total
Il est supposé que dans les réseaux de chaleur, de la cogénération est possible lors de la production de chaleur biomasse et lors de la production de chaleur grâce aux UVE. La chaleur et l'électricité cogénérée ne sont pas retirés de la production d'électricité et de chaleur mais la consommation primaire des vecteurs est corrigée pour prendre en compte qu'une partie est cogénérée.
Scénario AME
[8 empty] | Périmètre géographique | France Continentale
[8 empty] | Unité | TWh PCI
Chaleur cogénérée totale
[8 empty] | AME | 2019 | 2020 | 2021 | 2023 | 2025 | 2028 | 2030 | 2033 | 2035 | 2038 | 2040 | 2043 | 2045 | 2050
biomchalpdchalcog | AME | biomchalpdchalrscog | biomchalpdchalhsrscog |  |  |  |  | Biomasse solide | 4.6014 | 4.093 | 4.3247 | 4.3451 | 4.3764 | 4.3415 | 4.3172 | 4.2929 | 4.277 | 4.2642 | 4.2557 | 4.2465 | 4.2402 | 4.2321
waschalpdchalcog | AME | waschalpdchalrscog | waschalpdchalhsrscog |  |  |  |  | Déchets | 0.1695 | 0.1755 | 0.17232 | 0.16481 | 0.16647 | 0.16212 | 0.15908 | 0.15523 | 0.15269 | 0.15067 | 0.14932 | 0.14785 | 0.14685 | 0.14557
[8 empty] | Toutes énergies | 4.7709 | 4.2685 | 4.497 | 4.5099 | 4.5429 | 4.5036 | 4.4763 | 4.4482 | 4.4297 | 4.4149 | 4.405 | 4.3943 | 4.387 | 4.3777
Electricité cogénérée - RCU
[8 empty] | AME | 2019 | 2020 | 2021 | 2023 | 2025 | 2028 | 2030 | 2033 | 2035 | 2038 | 2040 | 2043 | 2045 | 2050
biomelepdelecog | AME | biomelepdelerscog | biomelepdelehsrscog |  |  |  |  | Biomasse solide | 4.6014 | 3.9151 | 3.9643 | 3.6766 | 3.4386 | 3.0811 | 2.8781 | 2.8387 | 2.8132 | 2.7833 | 2.764 | 2.7381 | 2.7213 | 2.6858
waselepdelecog | AME | waselepdelerscog | waselepdelehsrscog |  |  |  |  | Déchets | 0.033901 | 0.037945 | 0.040003 | 0.043371 | 0.048794 | 0.054494 | 0.057847 | 0.057776 | 0.057684 | 0.058153 | 0.058429 | 0.059013 | 0.059365 | 0.060656
[8 empty] | Toutes énergies | 4.6353 | 3.953 | 4.0043 | 3.72 | 3.4874 | 3.1355 | 2.936 | 2.8964 | 2.8709 | 2.8415 | 2.8224 | 2.7971 | 2.7807 | 2.7464
Consommation primaire de la cogénération - RCU
[8 empty] | AME | 2019 | 2020 | 2021 | 2023 | 2025 | 2028 | 2030 | 2033 | 2035 | 2038 | 2040 | 2043 | 2045 | 2050
[8 empty] | Biomasse solide | 15.3378 | 13.0502 | 13.2143 | 12.2553 | 11.4621 | 10.2702 | 9.5938 | 9.3224 | 9.1486 | 8.921 | 8.7747 | 8.57 | 8.4381 | 8.1387
biomelepdcog | AME | biomelepdrscog | biomelepdhsrscog |  |  |  |  | dont biomasse solide pour électricité cogénérée | 7.6689 | 6.3801 | 6.3199 | 5.617 | 5.0433 | 4.2631 | 3.8375 | 3.7107 | 3.6299 | 3.5232 | 3.455 | 3.3597 | 3.2985 | 3.1597 |  | Pertes imputées au proprata de la quantité d'élec produite sur la production totale d'énergie
biomchalpdcog | AME | biomchalpdrscog | biomchalpdhsrscog |  |  |  |  | dont biomasse solide pour chaleur cogénérée | 7.6689 | 6.6701 | 6.8944 | 6.6383 | 6.4188 | 6.0071 | 5.7563 | 5.6117 | 5.5187 | 5.3977 | 5.3196 | 5.2104 | 5.1396 | 4.979 |  | Pertes imputées au proprata de la quantité d'élec produite sur la production totale d'énergie
[8 empty] | Déchets | 0.33901 | 0.34783 | 0.33849 | 0.31805 | 0.31573 | 0.29972 | 0.28923 | 0.27844 | 0.27145 | 0.26433 | 0.25968 | 0.25382 | 0.24996 | 0.24262
waselepdcog | AME | waselepdrscog | waselepdhsrscog |  |  |  |  | dont déchets pour électricité cogénérée | 0.056501 | 0.061836 | 0.063773 | 0.066261 | 0.071565 | 0.075401 | 0.077129 | 0.075524 | 0.074431 | 0.073612 | 0.073036 | 0.072409 | 0.071958 | 0.07136
waschalpdcog | AME | waschalpdrscog | waschalpdhsrscog |  |  |  |  | dont déchets pour chaleur cogénérée | 0.28251 | 0.28599 | 0.27472 | 0.25179 | 0.24416 | 0.22432 | 0.2121 | 0.20291 | 0.19702 | 0.19072 | 0.18665 | 0.18141 | 0.178 | 0.17126
[8 empty] | Contrôle biomasse | OK | OK | OK | OK | OK | OK | OK | OK | OK | OK | OK | OK | OK | OK
[8 empty] | Contrôle déchets | OK | OK | OK | OK | OK | OK | OK | OK | OK | OK | OK | OK | OK | OK
Scénario AMS
[8 empty] | Périmètre géographique | France Continentale
[8 empty] | Unité | TWh PCI
Chaleur cogénérée totale
[8 empty] | AMS | 2019 | 2020 | 2021 | 2023 | 2025 | 2028 | 2030 | 2033 | 2035 | 2038 | 2040 | 2043 | 2045 | 2050
biomchalpdchalcog | AMS | biomchalpdchalrscog | biomchalpdchalhsrscog |  |  |  |  | Biomasse solide | 4.4813 | 4.2561 | 4.6221 | 5.2072 | 6.0052 | 7.0926 | 7.918 | 8.5632 | 9.0155 | 9.4925 | 9.8165 | 10.1847 | 10.4315 | 11.0887
waschalpdchalcog | AMS | waschalpdchalrscog | waschalpdchalhsrscog |  |  |  |  | Déchets | 0.15163 | 0.16524 | 0.17751 | 0.16278 | 0.17348 | 0.1856 | 0.18898 | 0.17901 | 0.17165 | 0.17559 | 0.17819 | 0.181 | 0.18282 | 0.18838
[8 empty] | Toutes énergies | 4.6329 | 4.4214 | 4.7996 | 5.3699 | 6.1787 | 7.2782 | 8.107 | 8.7422 | 9.1871 | 9.6681 | 9.9947 | 10.3657 | 10.6143 | 11.2771
Electricité cogénérée - RCU
[8 empty] | AMS | 2019 | 2020 | 2021 | 2023 | 2025 | 2028 | 2030 | 2033 | 2035 | 2038 | 2040 | 2043 | 2045 | 2050
biomelepdelecog | AMS | biomelepdelerscog | biomelepdelehsrscog |  |  |  |  | Biomasse solide | 4.4813 | 4.0711 | 4.2369 | 4.4061 | 4.7184 | 5.0334 | 5.2787 | 5.6623 | 5.93 | 6.196 | 6.3756 | 6.5671 | 6.6948 | 7.0371
waselepdelecog | AMS | waselepdelerscog | waselepdelehsrscog |  |  |  |  | Déchets | 0.030326 | 0.035728 | 0.041209 | 0.042837 | 0.050848 | 0.062386 | 0.068721 | 0.066626 | 0.064846 | 0.067772 | 0.069727 | 0.072245 | 0.073908 | 0.07849
[8 empty] | Toutes énergies | 4.5116 | 4.1068 | 4.2781 | 4.4489 | 4.7692 | 5.0958 | 5.3474 | 5.729 | 5.9948 | 6.2637 | 6.4454 | 6.6394 | 6.7688 | 7.1156
Consommation primaire de la cogénération - RCU
[8 empty] | AMS | 2019 | 2020 | 2021 | 2023 | 2025 | 2028 | 2030 | 2033 | 2035 | 2038 | 2040 | 2043 | 2045 | 2050
[8 empty] | Biomasse solide | 14.9376 | 13.5702 | 14.123 | 14.6869 | 15.728 | 16.7781 | 17.5956 | 18.5955 | 19.2845 | 19.8588 | 20.2401 | 20.5544 | 20.7592 | 21.3245
biomelepdcog | AMS | biomelepdrscog | biomelepdhsrscog |  |  |  |  | dont biomasse solide pour électricité cogénérée | 7.4688 | 6.6343 | 6.7545 | 6.7315 | 6.9203 | 6.9645 | 7.0382 | 7.4017 | 7.6516 | 7.843 | 7.9696 | 8.0578 | 8.115 | 8.2789 |  | Pertes imputées au proprata de la quantité d'élec produite sur la production totale d'énergie
biomchalpdcog | AMS | biomchalpdrscog | biomchalpdhsrscog |  |  |  |  | dont biomasse solide pour chaleur cogénérée | 7.4688 | 6.9359 | 7.3685 | 7.9554 | 8.8077 | 9.8136 | 10.5574 | 11.1938 | 11.6329 | 12.0159 | 12.2706 | 12.4966 | 12.6442 | 13.0456 |  | Pertes imputées au proprata de la quantité d'élec produite sur la production totale d'énergie
[8 empty] | Déchets | 0.30326 | 0.3275 | 0.34869 | 0.31414 | 0.32902 | 0.34312 | 0.3436 | 0.32109 | 0.30516 | 0.30805 | 0.3099 | 0.31073 | 0.31119 | 0.31396
waselepdcog | AMS | waselepdrscog | waselepdhsrscog |  |  |  |  | dont déchets pour électricité cogénérée | 0.050544 | 0.058223 | 0.065695 | 0.065445 | 0.074577 | 0.08632 | 0.091627 | 0.087093 | 0.083672 | 0.085787 | 0.087159 | 0.088644 | 0.089585 | 0.092341
waschalpdcog | AMS | waschalpdrscog | waschalpdhsrscog |  |  |  |  | dont déchets pour chaleur cogénérée | 0.25272 | 0.26928 | 0.28299 | 0.24869 | 0.25444 | 0.2568 | 0.25198 | 0.234 | 0.22148 | 0.22227 | 0.22274 | 0.22209 | 0.22161 | 0.22162
[8 empty] | Contrôle biomasse | OK | OK | OK | OK | OK | OK | OK | OK | OK | OK | OK | OK | OK | OK
[8 empty] | Contrôle déchets | OK | OK | OK | OK | OK | OK | OK | OK | OK | OK | OK | OK | OK | OK
Réseau de gaz et gaz hors réseau
Réseau de gaz - mix
Rappel des besoins en gaz réseau
Scénario AME
[8 empty] | Périmètre géographique | France continentale
[8 empty] | Unité | TWh PCI
[8 empty] | AME | 2019 | 2020 | 2021 | 2023 | 2025 | 2028 | 2030 | 2033 | 2035 | 2038 | 2040 | 2043 | 2045 | 2050 |  |  | Hypothèses
gazrscfind_C | AME | ind | [5 empty] | Industrie | 122.2099 | 112.8209 | 120.9834 | 113.6622 | 109.9519 | 107.2754 | 105.4796 | 103.2152 | 101.6544 | 99.8445 | 98.5475 | 96.7605 | 95.4619 | 91.7178
gazrscfres_C | AME | res | [5 empty] | Résidentiel | 127.129 | 125.3391 | 122.6788 | 117.3584 | 112.038 | 103.02 | 97.008 | 88.6507 | 83.0793 | 79.7129 | 77.4687 | 74.0081 | 71.7011 | 64.113 |  |  | - On suppose que les pertes dans le réseau de gaz sont d'environ 1,2% de la consommation de gaz
gazrscfter_C | AME | ter | [5 empty] | Tertiaire | 70.6818 | 69.6459 | 68.7395 | 66.9266 | 65.1138 | 62.495 | 60.7492 | 61.0083 | 61.1811 | 61.4557 | 61.6388 | 61.4895 | 61.3899 | 60.9672 |  |  | (consommation finale + production d'électricité et de chaleur notamment), ce qui correspond aussi bien à la
gazrscftra_C | AME | tra | gnacftra_C | gbicftra_C |  |  |  | Transport | 1.9094 | 2.0938 | 3.0319 | 4.908 | 6.7841 | 11.7057 | 14.9867 | 20.7013 | 24.5111 | 28.0813 | 30.4615 | 31.7341 | 32.5825 | 33.4139 |  |  | moyenne 2000-2020 qu'à la moyenne 2011-2020.
gazrscfagr_C | AME | agr | [5 empty] | Agriculture | 3.5932 | 3.5932 | 3.5702 | 3.503 | 3.4049 | 3.1964 | 3.0174 | 2.6971 | 2.4579 | 2.0825 | 1.8372 | 1.5076 | 1.3322 | 1.1312
| AME | tra | [5 empty] | Soutes internationales | 0 | 0 | 0 | 0 | 0 | 0 | 0 | 0 | 0 | 0 | 0 | 0 | 0 | 0
gazrssoutair_C | AME | tra | [5 empty] | Soutes aériennes internationales | 0 | 0 | 0 | 0 | 0 | 0 | 0 | 0 | 0 | 0 | 0 | 0 | 0 | 0
gazrssoutmer_C | AME | tra | [5 empty] | Soutes maritimes internationales | 0 | 0 | 0 | 0 | 0 | 0 | 0 | 0 | 0 | 0 | 0 | 0 | 0 | 0
gazrselepd | AME | [6 empty] | Production d'électricité | 74.217 | 27.098 | 63.2596 | 19.0019 | 18.8585 | 18.441 | 18.1727 | 17.9283 | 17.7689 | 17.5351 | 17.3826 | 17.1588 | 17.0128 | 47.4716
gazrschalpd | AME | [6 empty] | Production de chaleur | 21.6014 | 20.2607 | 20.2935 | 19.2768 | 19.0138 | 18.0854 | 17.4884 | 17.239 | 17.0745 | 16.9434 | 16.8559 | 16.7607 | 16.6959 | 16.6131
gazrsh2pd | AME | [6 empty] | Production d'hydrogène | 0 | 0.096078 | 1.5316 | 0.37344 | 0.52347 | 0.76582 | 0.92485 | 2.152 | 2.9697 | 4.2985 | 5.1896 | 6.3959 | 7.2067 | 8.766
gazrsusint | AME | [6 empty] | Usages internes de la branche énergie | 6.0191 | 4.3615 | 4.6445 | 5.2106 | 5.7767 | 5.6555 | 5.5747 | 5.4535 | 5.3727 | 5.2515 | 5.1707 | 5.0495 | 4.9687 | 4.7667
gazrstotpd | AME | [6 empty] | Total, hors pertes | 427.3609 | 365.3091 | 408.733 | 350.221 | 341.4652 | 330.6402 | 323.4015 | 319.0453 | 316.0695 | 315.2054 | 314.5523 | 310.8646 | 308.3517 | 328.9605
[8 empty] | AME | 2019 | 2020 | 2021 | 2023 | 2025 | 2028 | 2030 | 2033 | 2035 | 2038 | 2040 | 2043 | 2045 | 2050
[8 empty] | Taux de pertes dans le réseau (par rapport à la demande) | 1.2% | 1.2% | 1.2% | 1.2% | 1.2% | 1.2% | 1.2% | 1.2% | 1.2% | 1.2% | 1.2% | 1.2% | 1.2% | 1.2%
gazrspert | AME | [6 empty] | Pertes estimées | 5.1283 | 4.3837 | 4.9048 | 4.2027 | 4.0976 | 3.9677 | 3.8808 | 3.8285 | 3.7928 | 3.7825 | 3.7746 | 3.7304 | 3.7002 | 3.9475
gnapert | AME | [6 empty] | dont gaz naturel | 5.1232 | 4.3793 | 4.8813 | 4.1505 | 4.0156 | 3.8883 | 3.8032 | 3.752 | 3.717 | 3.7068 | 3.6991 | 3.6558 | 3.6262 | 3.8686
gbipert | AME | [6 empty] | dont gaz renouvelable | 0.0051283 | 0.0043837 | 0.023543 | 0.052113 | 0.081952 | 0.079354 | 0.077616 | 0.076571 | 0.075857 | 0.075649 | 0.075493 | 0.074608 | 0.074004 | 0.078951
gsypert | AME | [6 empty] | dont gaz de synthèse | 0 | 0 | 0 | 0 | 0 | 0 | 0 | 0 | 0 | 0 | 0 | 0 | 0 | 0
gazrscftot | AME | [6 empty] | Total, pertes incluses | 432.4892 | 369.6929 | 413.6378 | 354.4236 | 345.5627 | 334.6079 | 327.2823 | 322.8739 | 319.8623 | 318.9878 | 318.327 | 314.595 | 312.0519 | 332.908
Scénario AMS
[8 empty] | Périmètre géographique | France continentale
[8 empty] | Unité | TWh PCI
[8 empty] | AMS | 2019 | 2020 | 2021 | 2023 | 2025 | 2028 | 2030 | 2033 | 2035 | 2038 | 2040 | 2043 | 2045 | 2050 |  |  | Hypothèses
gazrscfind_C | AMS | ind | [5 empty] | Industrie | 121.8121 | 115.9011 | 122.8065 | 109.8006 | 108.065 | 100.3683 | 94.6722 | 88.4143 | 84.0891 | 76.7659 | 71.8228 | 64.6043 | 59.4981 | 45.2079
gazrscfres_C | AMS | res | [5 empty] | Résidentiel | 138.888 | 138.5313 | 135.2021 | 130.0809 | 119.3528 | 101.2748 | 89.2228 | 76.9828 | 68.8229 | 60.7121 | 55.3049 | 49.2999 | 45.2966 | 37.4768 |  |  | - On suppose que les pertes dans le réseau de gaz sont d'environ 1,2% de la consommation de gaz
gazrscfter_C | AMS | ter | [5 empty] | Tertiaire | 70.2482 | 77.9406 | 75.4307 | 70.4108 | 65.391 | 58.2014 | 53.4083 | 46.6617 | 42.1639 | 35.4879 | 31.0372 | 24.9517 | 20.8947 | 10.2815 |  |  | (consommation finale + production d'électricité et de chaleur notamment), ce qui correspond aussi bien à la
gazrscftra_C | AMS | tra | [5 empty] | Transport | 1.9072 | 2.0569 | 2.5039 | 3.398 | 4.2921 | 5.6917 | 6.6247 | 7.2896 | 7.7328 | 7.749 | 7.7598 | 7.7752 | 7.7854 | 7.8394 |  |  | moyenne 2000-2020 qu'à la moyenne 2011-2020.
gazrscfagr_C | AMS | agr | [5 empty] | Agriculture | 3.4713 | 3.3645 | 3.2578 | 3.006 | 2.767 | 2.4085 | 2.1695 | 2.0125 | 1.9079 | 1.7509 | 1.6463 | 1.4893 | 1.3846 | 1.123
| AMS | tra | [5 empty] | Soutes internationales | 0 | 0 | 0 | 0 | 0 | 0 | 0 | 0 | 0 | 0 | 0 | 0 | 0 | 0
gazrssoutair_C | AMS | tra | [5 empty] | Soutes aériennes internationales | 0 | 0 | 0 | 0 | 0 | 0 | 0 | 0 | 0 | 0 | 0 | 0 | 0 | 0
gazrssoutmer_C | AMS | tra | [5 empty] | Soutes maritimes internationales | 0 | 0 | 0 | 0 | 0 | 0 | 0 | 0 | 0 | 0 | 0 | 0 | 0 | 0 | Run AMS2 : mix différent, considéré comme hors réseau
gazrselepd | AMS | [6 empty] | Production d'électricité | 0 | 0 | 0 | 0 | 0 | 0 | 0 | 0 | 0 | 0 | 0 | 0 | 0 | 0 | Run AMS1bis : mix différent, considéré comme hors réseau
gazrschalpd | AMS | [6 empty] | Production de chaleur | 0 | 0 | 0 | 0 | 0 | 0 | 0 | 0 | 0 | 0 | 0 | 0 | 0 | 0 | Run AMS1bis : mix différent, considéré comme hors réseau
gazrsh2pd | AMS | [6 empty] | Production d'hydrogène | 0 | 0 | 0 | 0 | 0 | 0 | 0 | 0 | 0 | 0 | 0 | 0 | 0 | 0
gazrsusint | AMS | [6 empty] | Usages internes de la branche énergie | 6.0191 | 4.3615 | 4.6445 | 5.2106 | 5.7767 | 5.6555 | 5.5747 | 5.4535 | 5.3727 | 5.2515 | 5.1707 | 5.0495 | 4.9687 | 4.7667
gazrstotpd | AMS | [6 empty] | Total, hors pertes | 342.3458 | 342.156 | 343.8455 | 321.907 | 305.6446 | 273.6001 | 251.6721 | 226.8143 | 210.0892 | 187.7172 | 172.7416 | 153.1699 | 139.8282 | 106.6953
[8 empty] | AMS | 2019 | 2020 | 2021 | 2023 | 2025 | 2028 | 2030 | 2033 | 2035 | 2038 | 2040 | 2043 | 2045 | 2050
[8 empty] | Taux de pertes dans le réseau (par rapport à la demande) | 1.2% | 1.2% | 1.2% | 1.2% | 1.2% | 1.2% | 1.2% | 1.2% | 1.2% | 1.2% | 1.2% | 1.2% | 1.2% | 1.2%
gazrspert | AMS | [6 empty] | Pertes estimées | 5.2387 | 5.1467 | 5.0688 | 4.8222 | 4.7044 | 4.2684 | 3.9685 | 3.5538 | 3.2754 | 2.6701 | 2.2704 | 2.0162 | 1.8431 | 1.4122
gnapert | AMS | [6 empty] | dont gaz naturel | 5.2387 | 5.1416 | 5.014 | 4.6756 | 4.4692 | 3.7989 | 3.3733 | 2.7648 | 2.391 | 1.6608 | 1.2487 | 0.91534 | 0.71883 | 0
gbipert | AMS | [6 empty] | dont gaz renouvelable et de synthèse | 0 | 0.0051467 | 0.054743 | 0.14659 | 0.23522 | 0.46952 | 0.59528 | 0.78894 | 0.88435 | 1.0093 | 1.0217 | 1.0887 | 1.1059 | 1.3416
gsypert | AMS | [6 empty] | dont gaz de synthèse | 0 | 0 | 0 | 0 | 0 | 0 | 0 | 0 | 0 | 0 | 0 | 0.012097 | 0.018431 | 0.070612
gazrscftot | AMS | [6 empty] | Total, pertes incluses | 347.5845 | 347.3027 | 348.9143 | 326.7291 | 310.349 | 277.8685 | 255.6407 | 230.3681 | 213.3646 | 190.3874 | 175.012 | 155.186 | 141.6713 | 108.1075
Gaz injecté dans le réseau, par type
Scénario AME
Périmètre géographique
Unité
Part de gaz renouvelable et de gaz fossile - Réseau de gaz
[8 empty] | AME | 2019 | 2020 | 2021 | 2023 | 2025 | 2028 | 2030 | 2033 | 2035 | 2038 | 2040 | 2043 | 2045 | 2050
shgazrsgna | AME | [6 empty] | Gaz naturel fossile | 99.9% | 99.9% | 99.52% | 98.76% | 98% | 98% | 98% | 98% | 98% | 98% | 98% | 98% | 98% | 98%
shgazrsgbi | AME | [6 empty] | Gaz renouvelable | 0.1% | 0.1% | 0.48% | 1.24% | 2% | 2% | 2% | 2% | 2% | 2% | 2% | 2% | 2% | 2%
[8 empty] | dont méthanisation | 0.1% | 0.1% | 0.48% | 1.24% | 2% | 2% | 2% | 2% | 2% | 2% | 2% | 2% | 2% | 2% | Formule temp. car seulement métha en Run 1
[8 empty] | dont pyrogazéification | [14 empty] | Temporairement à 0
shgazrssyngaz | AME | [6 empty] | Gaz de synthèse | 0% | 0% | 0% | 0% | 0% | 0% | 0% | 0% | 0% | 0% | 0% | 0% | 0% | 0% | Forcé à 0 car n'existe pas
Production de gaz par type - Réseau de gaz
[8 empty] | AME | 2019 | 2020 | 2021 | 2023 | 2025 | 2028 | 2030 | 2033 | 2035 | 2038 | 2040 | 2043 | 2045 | 2050 |  |  | Hypothèses
gazrsgna | AME | [6 empty] | Gaz naturel | 432.0567 | 369.3232 | 411.6524 | 350.0288 | 338.6515 | 327.9157 | 320.7367 | 316.4164 | 313.4651 | 312.6081 | 311.9604 | 308.3031 | 305.8108 | 326.2499
gazrsgnapd | AME | [6 empty] | dont gaz naturel produit | 0.18608 | 0.18608 | 0.18608 | 0.18608 | 0.18608 | 0.18608 | 0.18608 | 0.13026 | 0.09304 | 0.037216 | 0 | 0 | 0 | 0 |  |  | Tout le gaz renouvelable pour le premier run est fait par méthanisation, donc MP biomasse (vu avec DGEC). Tout le gaz naturel
gazrsgnaimp | AME | [6 empty] | dont gaz naturel importé | 431.8707 | 369.1371 | 411.4663 | 349.8427 | 338.4654 | 327.7296 | 320.5506 | 316.2861 | 313.372 | 312.5709 | 311.9604 | 308.3031 | 305.8108 | 326.2499 |  |  | produit en France est consommé en France. La demande est comblée par l'import de gaz naturel.
gazrsgbi | AME | [6 empty] | Gaz renouvelable | 0.43249 | 0.36969 | 1.9855 | 4.3949 | 6.9113 | 6.6922 | 6.5456 | 6.4575 | 6.3972 | 6.3798 | 6.3665 | 6.2919 | 6.241 | 6.6582
gazrsgbimet | AME | [6 empty] | dont méthanisation | 0.43249 | 0.36969 | 1.9855 | 4.3949 | 6.9113 | 6.6922 | 6.5456 | 6.4575 | 6.3972 | 6.3798 | 6.3665 | 6.2919 | 6.241 | 6.6582
gazrsgbipyr | AME | [6 empty] | dont pyrogazéification | 0 | 0 | 0 | 0 | 0 | 0 | 0 | 0 | 0 | 0 | 0 | 0 | 0 | 0
gazrsgazsynth | AME | [6 empty] | Gaz de synthèse | 0 | 0 | 0 | 0 | 0 | 0 | 0 | 0 | 0 | 0 | 0 | 0 | 0 | 0
gazrspd | AME | [6 empty] | Total | 432.4892 | 369.6929 | 413.6378 | 354.4236 | 345.5627 | 334.6079 | 327.2823 | 322.8739 | 319.8623 | 318.9878 | 318.327 | 314.595 | 312.0519 | 332.908
Scénario AMS
Périmètre géographique
Unité
Part de gaz renouvelable et de gaz fossile - Réseau de gaz
[8 empty] | AMS | 2019 | 2020 | 2021 | 2023 | 2025 | 2028 | 2030 | 2033 | 2035 | 2038 | 2040 | 2043 | 2045 | 2050
shgazrsgna | AMS | [6 empty] | Gaz naturel fossile | 100% | 99.9% | 98.92% | 96.96% | 95% | 89% | 85% | 77.8% | 73% | 62.2% | 55% | 45.4% | 39% | 0%
shgazrsgbi | AMS | [6 empty] | Gaz renouvelable | 0% | 0.1% | 1.08% | 3.04% | 5% | 11% | 15% | 22.2% | 27% | 37.8% | 45% | 54% | 60% | 95%
[8 empty] | dont méthanisation | 0% | 0.1% | 1.08% | 3.04% | 5% | 11% | 15% | 22.2% | 27% | 37.8% | 45% | 54% | 60% | 95%
[8 empty] | dont pyrogazéification | [14 empty] | Pas de pyro à priori
shgazrssyngaz | AMS | [6 empty] | Gaz de synthèse | 0% | 0% | 0% | 0% | 0% | 0% | 0% | 0% | 0% | 0% | 0% | 0.6% | 1% | 5%
Production de gaz par type - Réseau de gaz
[8 empty] | AMS | 2019 | 2020 | 2021 | 2023 | 2025 | 2028 | 2030 | 2033 | 2035 | 2038 | 2040 | 2043 | 2045 | 2050 |  |  | Hypothèses
gazrsgna | AMS | [6 empty] | Gaz naturel | 347.5845 | 346.9554 | 345.146 | 316.7966 | 294.8315 | 247.303 | 217.2946 | 179.2264 | 155.7561 | 118.4209 | 96.2566 | 70.4545 | 55.2518 | 0
gazrsgnapd | AMS | [6 empty] | dont gaz naturel produit | 0.18608 | 0.18608 | 0.18608 | 0.18608 | 0.18608 | 0.18608 | 0.18608 | 0.13026 | 0.09304 | 0.037216 | 0 | 0 | 0 | 0 |  |  | Tout le gaz renouvelable pour le premier run est fait par méthanisation, donc MP biomasse (vu avec DGEC). Tout le gaz naturel
gazrsgnaimp | AMS | [6 empty] | dont gaz naturel importé | 347.3985 | 346.7693 | 344.9599 | 316.6105 | 294.6455 | 247.1169 | 217.1085 | 179.0961 | 155.6631 | 118.3837 | 96.2566 | 70.4545 | 55.2518 | 0 |  |  | produit en France est consommé en France. La demande est comblée par l'import de gaz naturel.
gazrsgbi | AMS | [6 empty] | Gaz renouvelable | 0 | 0.3473 | 3.7683 | 9.9326 | 15.5174 | 30.5655 | 38.3461 | 51.1417 | 57.6084 | 71.9664 | 78.7554 | 83.8005 | 85.0028 | 102.7022
gazrsgbimet | AMS | [6 empty] | dont méthanisation | 0 | 0.3473 | 3.7683 | 9.9326 | 15.5174 | 30.5655 | 38.3461 | 51.1417 | 57.6084 | 71.9664 | 78.7554 | 83.8005 | 85.0028 | 102.7022 | Vérifier si ce qui est appelé gaz naturel est en fait du gaz réseau
gazrsgbipyr | AMS | [6 empty] | dont pyrogazéification | 0 | 0 | 0 | 0 | 0 | 0 | 0 | 0 | 0 | 0 | 0 | 0 | 0 | 0
gazrsgazsynth | AMS | [6 empty] | Gaz de synthèse | 0 | 0 | 0 | 0 | 0 | 0 | 0 | 0 | 0 | 0 | 0 | 0.93112 | 1.4167 | 5.4054
gazrspd | AMS | [6 empty] | Total | 347.5845 | 347.3027 | 348.9143 | 326.7291 | 310.349 | 277.8685 | 255.6407 | 230.3681 | 213.3646 | 190.3874 | 175.012 | 155.186 | 141.6713 | 108.1075
0.55
Consommation primaire pour la production du gaz injecté dans le réseau de gaz
Rendements entre énergie primaire et finale
[8 empty] | AME | 2019 | 2020 | 2021 | 2023 | 2025 | 2028 | 2030 | 2033 | 2035 | 2038 | 2040 | 2043 | 2045 | 2050 |  |  | Hypothèses
[8 empty] | Méthanisation | 100% | 100% | 100% | 55% | 55% | 55% | 55% | 55% | 55% | 55% | 55% | 55% | 55% | 55%
[8 empty] | Pyrogazéification | 65% | 65% | 65% | 66.5% | 67.5% | 69% | 70% | 70% | 70% | 70% | 70% | 70% | 70% | 70% |  |  | Calculé à partir des inputs-outputs ADEME (moyenne des scénarios, fichier Biomasse) pour la méthanisation.
[8 empty] | Gaz de synthèse | 72% | 72% | 72% | 72% | 72% | 72% | 72% | 72% | 72% | 72% | 72% | 72% | 72% | 72% |  |  | Pour la pyrogazéification, supposé entre 65% en 2020 et 85% en 2050: https://atee.fr/system/files/2019-11/Position-Paper-Pyrogazeification-v7.pdf
Scénario AME
Périmètre géographique
Unité
[8 empty] | AME | 2019 | 2020 | 2021 | 2023 | 2025 | 2028 | 2030 | 2033 | 2035 | 2038 | 2040 | 2043 | 2045 | 2050
gnarscp | AME | [6 empty] | Gaz naturel | 432.0567 | 369.3232 | 411.6524 | 350.0288 | 338.6515 | 327.9157 | 320.7367 | 316.4164 | 313.4651 | 312.6081 | 311.9604 | 308.3031 | 305.8108 | 326.2499
gnarscppd | AME | [6 empty] | dont gaz naturel produit | 0.18608 | 0.18608 | 0.18608 | 0.18608 | 0.18608 | 0.18608 | 0.18608 | 0.13026 | 0.09304 | 0.037216 | 0 | 0 | 0 | 0
gnarscpimp | AME | [6 empty] | dont gaz naturel importé | 431.8707 | 369.1371 | 411.4663 | 349.8427 | 338.4654 | 327.7296 | 320.5506 | 316.2861 | 313.372 | 312.5709 | 311.9604 | 308.3031 | 305.8108 | 326.2499
gbirscp | AME | [6 empty] | Gaz renouvelable | 0.43249 | 0.36969 | 1.9855 | 7.9906 | 12.5659 | 12.1676 | 11.9012 | 11.7409 | 11.6314 | 11.5996 | 11.5755 | 11.4398 | 11.3473 | 12.1057
gbirscpmet | AME | [6 empty] | dont méthanisation | 0.43249 | 0.36969 | 1.9855 | 7.9906 | 12.5659 | 12.1676 | 11.9012 | 11.7409 | 11.6314 | 11.5996 | 11.5755 | 11.4398 | 11.3473 | 12.1057
gbirscppyr | AME | [6 empty] | dont pyrogazéification | 0 | 0 | 0 | 0 | 0 | 0 | 0 | 0 | 0 | 0 | 0 | 0 | 0 | 0
gazrssynthcp | AME | [6 empty] | Gaz de synthèse | 0 | 0 | 0 | 0 | 0 | 0 | 0 | 0 | 0 | 0 | 0 | 0 | 0 | 0
| AME | [6 empty] | Total | 432.9217 | 370.0625 | 415.6233 | 366.0101 | 363.7833 | 352.2508 | 344.539 | 339.8981 | 336.7278 | 335.8072 | 335.1115 | 331.1827 | 328.5055 | 350.4614
Scénario AMS
Périmètre géographique
Unité
[8 empty] | AMS | 2019 | 2020 | 2021 | 2023 | 2025 | 2028 | 2030 | 2033 | 2035 | 2038 | 2040 | 2043 | 2045 | 2050
gnarscp | AMS | [6 empty] | Gaz naturel | 347.5845 | 346.9554 | 345.146 | 316.7966 | 294.8315 | 247.303 | 217.2946 | 179.2264 | 155.7561 | 118.4209 | 96.2566 | 70.4545 | 55.2518 | 0
gnarscppd | AMS | [6 empty] | dont gaz naturel produit | 0.18608 | 0.18608 | 0.18608 | 0.18608 | 0.18608 | 0.18608 | 0.18608 | 0.13026 | 0.09304 | 0.037216 | 0 | 0 | 0 | 0
gnarscpimp | AMS | [6 empty] | dont gaz naturel importé | 347.3985 | 346.7693 | 344.9599 | 316.6105 | 294.6455 | 247.1169 | 217.1085 | 179.0961 | 155.6631 | 118.3837 | 96.2566 | 70.4545 | 55.2518 | 0
gbirscp | AMS | [6 empty] | Gaz renouvelable | 0 | 0.3473 | 3.7683 | 18.0592 | 28.2135 | 55.5737 | 69.7202 | 92.9849 | 104.7426 | 130.848 | 143.1916 | 152.3645 | 154.5505 | 186.7312
gbirscpmet | AMS | [6 empty] | dont méthanisation | 0 | 0.3473 | 3.7683 | 18.0592 | 28.2135 | 55.5737 | 69.7202 | 92.9849 | 104.7426 | 130.848 | 143.1916 | 152.3645 | 154.5505 | 186.7312
gbirscppyr | AMS | [6 empty] | dont pyrogazéification | 0 | 0 | 0 | 0 | 0 | 0 | 0 | 0 | 0 | 0 | 0 | 0 | 0 | 0
gazrssynthcp | AMS | [6 empty] | Gaz de synthèse | 0 | 0 | 0 | 0 | 0 | 0 | 0 | 0 | 0 | 0 | 0 | 1.2932 | 1.9677 | 7.5075
[8 empty] | Total | 347.5845 | 347.65 | 352.6826 | 352.915 | 351.2586 | 358.4504 | 356.735 | 365.1963 | 365.2413 | 380.117 | 382.6398 | 376.4766 | 366.3206 | 380.9699
Gaz hors réseau (ou mix différent)
Scénario AME
Rappel des besoins en gaz hors réseau ou mix différent
[8 empty] | AME | 2019 | 2020 | 2021 | 2023 | 2025 | 2028 | 2030 | 2033 | 2035 | 2038 | 2040 | 2043 | 2045 | 2050
[8 empty] | Consommation non énergétique | -1.02 | -0.99078 | -0.99044 | -0.88758 | -0.92645 | -0.92092 | -0.91704 | -0.90035 | -0.88878 | -0.87769 | -0.86938 | -0.85848 | -0.85013 | -0.82732
gnacfnen_C | AME | ind | [5 empty] | dont gaz naturel | -1.02 | -0.99078 | -0.99044 | -0.88758 | -0.92645 | -0.92092 | -0.91704 | -0.90035 | -0.88878 | -0.87769 | -0.86938 | -0.85848 | -0.85013 | -0.82732
gbicfnen_C | AME | ind | [5 empty] | dont gaz renouvelable | 0 | 0 | 0 | 0 | 0 | 0 | 0 | 0 | 0 | 0 | 0 | 0 | 0 | 0
gazrselepd | AME | [6 empty] | Production d'électricité | [15 empty] | Non utilisé car même mix que le gaz réseau
gazrschalpd | AME | [6 empty] | Production de chaleur | [15 empty] | Non utilisé car même mix que le gaz réseau
Scénario AMS
[8 empty] | AMS | 2019 | 2020 | 2021 | 2023 | 2025 | 2028 | 2030 | 2033 | 2035 | 2038 | 2040 | 2043 | 2045 | 2050
[8 empty] | Consommation non énergétique | 14.2945 | 13.2072 | 12.8772 | 12.0904 | 14.3396 | 15.0808 | 15.5811 | 15.7586 | 15.8618 | 16.408 | 16.7531 | 17.2022 | 17.3124 | 17.0234
gnacfnen_C | AMS | ind | [5 empty] | dont gaz naturel | 14.2945 | 13.2072 | 12.8772 | 11.7284 | 13.4811 | 13.5291 | 13.5447 | 12.0925 | 11.1112 | 9.8672 | 8.982 | 7.1815 | 6.0154 | 3.2224
gbicfnen_C | AMS | ind | [5 empty] | dont gaz renouvelable | 0 | 0 | 0 | 0.362 | 0.85849 | 1.5517 | 2.0364 | 3.6662 | 4.7506 | 6.5408 | 7.7711 | 10.0207 | 11.297 | 13.801
gazrselepd | AMS | [6 empty] | Production d'électricité | 74.217 | 66.3416 | 57.3302 | 59.8515 | 66.0003 | 60.6604 | 57.23 | 50.0303 | 45.3372 | 18.8168 | 1.5209 | 1.5013 | 1.4885 | 1.4575
gazrschalpd | AMS | [6 empty] | Production de chaleur | 19.996 | 20.3961 | 21.2237 | 20.0901 | 20.3884 | 21.4384 | 21.8095 | 19.3034 | 17.52 | 15.9767 | 14.935 | 13.3427 | 12.2787 | 9.534
gazrssoutmer_C | AMS | tra | [5 empty] | Soutes maritimes internationales | 0 | 0 | 0.55236 | 1.6571 | 2.7618 | 3.5304 | 4.0429 | 4.6144 | 4.9954 | 5.6066 | 6.0141 | 6.4307 | 6.7084 | 7.4028
Gaz hors réseau - Production par type de gaz
Scénario AME
Périmètre géographique
Unité
Part de gaz renouvelable et de gaz fossile - Gaz hors réseau - Usages non énergétiques
[8 empty] | AME | 2019 | 2020 | 2021 | 2023 | 2025 | 2028 | 2030 | 2033 | 2035 | 2038 | 2040 | 2043 | 2045 | 2050 |  |  | Hypothèses
shgazhsrsgna | AME | shgazrsgna | [5 empty] | Gaz naturel fossile | 99.9% | 99.9% | 99.52% | 98.76% | 98% | 98% | 98% | 98% | 98% | 98% | 98% | 98% | 98% | 98% | Non utilisé
shgazhsrsgbi | AME | shgazrsgbi | [5 empty] | Gaz renouvelable | 0.1% | 0.1% | 0.48% | 1.24% | 2% | 2% | 2% | 2% | 2% | 2% | 2% | 2% | 2% | 2% | Non utilisé |  | Mix supposé égal à celui du gaz réseau pour le moment
shgazhsrssyngaz | AME | shgazrssyngaz | [5 empty] | Gaz de synthèse | 0% | 0% | 0% | 0% | 0% | 0% | 0% | 0% | 0% | 0% | 0% | 0% | 0% | 0% | Non utilisé
Production de gaz par type - Gaz hors réseau - Usages non énergétiques
[8 empty] | AME | 2019 | 2020 | 2021 | 2023 | 2025 | 2028 | 2030 | 2033 | 2035 | 2038 | 2040 | 2043 | 2045 | 2050
gazhsrsgna | AME | [6 empty] | Gaz naturel | -1.02 | -0.99078 | -0.99044 | -0.88758 | -0.92645 | -0.92092 | -0.91704 | -0.90035 | -0.88878 | -0.87769 | -0.86938 | -0.85848 | -0.85013 | -0.82732
gazhsrsgnaimp | AME | [6 empty] | dont gaz naturel importé | -1.02 | -0.99078 | -0.99044 | -0.88758 | -0.92645 | -0.92092 | -0.91704 | -0.90035 | -0.88878 | -0.87769 | -0.86938 | -0.85848 | -0.85013 | -0.82732
gazhsrsgbi | AME | [6 empty] | Gaz renouvelable | 0 | 0 | 0 | 0 | 0 | 0 | 0 | 0 | 0 | 0 | 0 | 0 | 0 | 0
gazhsrsgbimet | AME | [6 empty] | dont méthanisation
gazhsrsgbipyr | AME | [6 empty] | dont pyrogazéification
gazhsrsgazsynth | AME | [6 empty] | Gaz de synthèse
gazhsrspd | AME | [6 empty] | Total
Scénario AMS
Périmètre géographique
Unité
Production de gaz par type - Gaz hors réseau - TOTAL
[8 empty] | AMS | 2019 | 2020 | 2021 | 2023 | 2025 | 2028 | 2030 | 2033 | 2035 | 2038 | 2040 | 2043 | 2045 | 2050
gazhsrsgna | AMS | [6 empty] | Gaz naturel | 100.94 | 91.7798 | 83.8493 | 83.819 | 90.7171 | 85.6125 | 81.9018 | 68.1308 | 59.3675 | 32.2869 | 18.0327 | 13.119 | 10.1455 | 3.2224
gazhsrsgnaimp | AMS | [6 empty] | dont gaz naturel importé | 100.94 | 91.7798 | 83.8493 | 83.819 | 90.7171 | 85.6125 | 81.9018 | 68.1308 | 59.3675 | 32.2869 | 18.0327 | 13.119 | 10.1455 | 3.2224
gazhsrsgbi | AMS | [6 empty] | Gaz renouvelable | 7.5676 | 8.1651 | 8.1342 | 9.87 | 12.773 | 14.7164 | 16.0339 | 20.0454 | 22.1847 | 21.532 | 17.5819 | 21.4994 | 23.6175 | 27.7536
gazhsrsgbimet | AMS | [6 empty] | dont méthanisation | 7.5676 | 8.1651 | 8.1342 | 9.87 | 12.773 | 14.7164 | 16.0339 | 20.0454 | 22.1847 | 21.532 | 17.5819 | 21.4994 | 23.6175 | 27.7536 | 0.55
gazhsrsgbipyr | AMS | [6 empty] | dont pyrogazéification
gazhsrsgazsynth | AMS | [6 empty] | Gaz de synthèse | 0 | 0 | 0 | 0 | 0 | 0.38129 | 0.72771 | 1.5306 | 2.1621 | 2.9891 | 3.6085 | 3.8584 | 4.0251 | 4.4417
gazhsrspd | AMS | [6 empty] | Total | 108.5076 | 99.9448 | 91.9835 | 93.6891 | 103.4901 | 100.7101 | 98.6634 | 89.7068 | 83.7143 | 56.808 | 39.2231 | 38.4768 | 37.788 | 35.4176
Production de gaz par type - Gaz hors réseau - Usages non énergétiques
[8 empty] | AMS | 2019 | 2020 | 2021 | 2023 | 2025 | 2028 | 2030 | 2033 | 2035 | 2038 | 2040 | 2043 | 2045 | 2050
| AMS | [6 empty] | Gaz naturel | 14.2945 | 13.2072 | 12.8772 | 11.7284 | 13.4811 | 13.5291 | 13.5447 | 12.0925 | 11.1112 | 9.8672 | 8.982 | 7.1815 | 6.0154 | 3.2224
| AMS | [6 empty] | dont gaz naturel importé | 14.2945 | 13.2072 | 12.8772 | 11.7284 | 13.4811 | 13.5291 | 13.5447 | 12.0925 | 11.1112 | 9.8672 | 8.982 | 7.1815 | 6.0154 | 3.2224
| AMS | [6 empty] | Gaz renouvelable | 0 | 0 | 0 | 0.362 | 0.85849 | 1.5517 | 2.0364 | 3.6662 | 4.7506 | 6.5408 | 7.7711 | 10.0207 | 11.297 | 13.801
| AMS | [6 empty] | Gaz de synthèse | 0 | 0 | 0 | 0 | 0 | 0 | 0 | 0 | 0 | 0 | 0 | 0 | 0 | 0 | Forcé à 0 car n'existe pas
| AMS | [6 empty] | Total | 14.2945 | 13.2072 | 12.8772 | 12.0904 | 14.3396 | 15.0808 | 15.5811 | 15.7586 | 15.8618 | 16.408 | 16.7531 | 17.2022 | 17.3124 | 17.0234
Production de gaz par type - Gaz hors réseau - Production d'électricité
Mix gaz production d'électricité
[8 empty] | AMS | 2019 | 2020 | 2021 | 2023 | 2025 | 2028 | 2030 | 2033 | 2035 | 2038 | 2040 | 2043 | 2045 | 2050 |  |  | Hypothèses
shgazpdelegna | AMS | [6 empty] | Gaz naturel fossile | 93.05% | 91.56% | 90.65% | 88.82% | 87% | 85.8% | 85% | 79% | 75% | 63% | 55% | 40% | 30% | 0%
shgazpdelegbi | AMS | shgazpdelegbi | [5 empty] | Gaz renouvelable | 6.95% | 8.44% | 9.352% | 11.18% | 13% | 14.2% | 15% | 21% | 25% | 37% | 45% | 60% | 70% | 100%
shgazpdelesyngaz | AMS | shgazpdelesyngaz | [5 empty] | Gaz de synthèse | 0% | 0% | 0% | 0% | 0% | 0% | 0% | 0% | 0% | 0% | 0% | 0% | 0% | 0%
Besoins de gaz pour la production d'électricité
[8 empty] | AMS | 2019 | 2020 | 2021 | 2023 | 2025 | 2028 | 2030 | 2033 | 2035 | 2038 | 2040 | 2043 | 2045 | 2050
gnaelepd | AMS | [6 empty] | Gaz naturel | 69.0589 | 60.7423 | 51.9687 | 53.1625 | 57.4202 | 52.0467 | 48.6455 | 39.524 | 34.0029 | 11.8546 | 0.83647 | 0.60051 | 0.44655 | 0
| AMS | [6 empty] | dont gaz naturel importé | 69.0589 | 60.7423 | 51.9687 | 53.1625 | 57.4202 | 52.0467 | 48.6455 | 39.524 | 34.0029 | 11.8546 | 0.83647 | 0.60051 | 0.44655 | 0
gbielepd | AMS | [6 empty] | Gaz renouvelable | 5.1581 | 5.5992 | 5.3615 | 6.689 | 8.58 | 8.6138 | 8.5845 | 10.5064 | 11.3343 | 6.9622 | 0.68439 | 0.90077 | 1.0419 | 1.4575
gsyelepd | AMS | [6 empty] | Gaz de synthèse | 0 | 0 | 0 | 0 | 0 | 0 | 0 | 0 | 0 | 0 | 0 | 0 | 0 | 0
| AMS | [6 empty] | Total | 74.217 | 66.3416 | 57.3302 | 59.8515 | 66.0003 | 60.6604 | 57.23 | 50.0303 | 45.3372 | 18.8168 | 1.5209 | 1.5013 | 1.4885 | 1.4575
Production de gaz par type - Gaz hors réseau - Production de chaleur
Mix gaz production de chaleur
[8 empty] | AMS | 2019 | 2020 | 2021 | 2023 | 2025 | 2028 | 2030 | 2033 | 2035 | 2038 | 2040 | 2043 | 2045 | 2050 |  |  | Hypothèses
shgazpdchalgna | AMS | [6 empty] | Gaz naturel fossile | 87.95% | 87.42% | 86.94% | 85.97% | 85% | 82% | 80% | 77% | 75% | 63% | 55% | 40% | 30% | 0%
shgazpdchalgbi | AMS | shgazpdchalgbi | [5 empty] | Gaz renouvelable | 12.05% | 12.58% | 13.06% | 14.03% | 15% | 18% | 20% | 23% | 25% | 37% | 45% | 60% | 70% | 100%
shgazpdchalsyngaz | AMS | shgazpdchalsyngaz | [5 empty] | Gaz de synthèse | 0% | 0% | 0% | 0% | 0% | 0% | 0% | 0% | 0% | 0% | 0% | 0% | 0% | 0%
Besoins de gaz pour la production de chaleur
[8 empty] | AMS | 2019 | 2020 | 2021 | 2023 | 2025 | 2028 | 2030 | 2033 | 2035 | 2038 | 2040 | 2043 | 2045 | 2050
gnachalpd | AMS | [6 empty] | Gaz naturel | 17.5865 | 17.8303 | 18.451 | 17.271 | 17.3301 | 17.5795 | 17.4476 | 14.8636 | 13.14 | 10.0653 | 8.2143 | 5.3371 | 3.6836 | 0
| AMS | [6 empty] | dont gaz naturel importé | 17.5865 | 17.8303 | 18.451 | 17.271 | 17.3301 | 17.5795 | 17.4476 | 14.8636 | 13.14 | 10.0653 | 8.2143 | 5.3371 | 3.6836 | 0
gbichalpd | AMS | [6 empty] | Gaz renouvelable | 2.4095 | 2.5658 | 2.7727 | 2.819 | 3.0583 | 3.8589 | 4.3619 | 4.4398 | 4.38 | 5.9114 | 6.7208 | 8.0056 | 8.5951 | 9.534
gsychalpd | AMS | [6 empty] | Gaz de synthèse | 0 | 0 | 0 | 0 | 0 | 0 | 0 | 0 | 0 | 0 | 0 | 0 | 0 | 0
| AMS | [6 empty] | Total | 19.996 | 20.3961 | 21.2237 | 20.0901 | 20.3884 | 21.4384 | 21.8095 | 19.3034 | 17.52 | 15.9767 | 14.935 | 13.3427 | 12.2787 | 9.534
Production de gaz par type - Gaz hors réseau - Soutes maritimes internationales
Mix gaz soutes maritimes internationales
[8 empty] | AMS | 2019 | 2020 | 2021 | 2023 | 2025 | 2028 | 2030 | 2033 | 2035 | 2038 | 2040 | 2043 | 2045 | 2050 |  |  | Hypothèses
shgazsoutmergna | AMS | [6 empty] | Gaz naturel fossile | 100% | 100% | 100% | 100% | 90% | 69.6% | 56% | 35.77% | 22.29% | 8.916% | 0% | 0% | 0% | 0%
shgazsoutmergbi | AMS | shgazsoutmergbi | [5 empty] | Gaz renouvelable | 0% | 0% | 0% | 0% | 10% | 19.6% | 26% | 31.06% | 34.43% | 37.77% | 40% | 40% | 40% | 40%
shgazsoutmersyngaz | AMS | shgazsoutmersyngaz | [5 empty] | Gaz de synthèse | 0% | 0% | 0% | 0% | 0% | 10.8% | 18% | 33.17% | 43.28% | 53.31% | 60% | 60% | 60% | 60%
Besoins de gaz pour les soutes maritimes internationales
[8 empty] | AMS | 2019 | 2020 | 2021 | 2023 | 2025 | 2028 | 2030 | 2033 | 2035 | 2038 | 2040 | 2043 | 2045 | 2050
gnasoutmer | AMS | [6 empty] | Gaz naturel | 0 | 0 | 0.55236 | 1.6571 | 2.4856 | 2.4572 | 2.264 | 1.6507 | 1.1134 | 0.49988 | 0 | 0 | 0 | 0
| AMS | [6 empty] | dont gaz naturel importé | 0 | 0 | 0.55236 | 1.6571 | 2.4856 | 2.4572 | 2.264 | 1.6507 | 1.1134 | 0.49988 | 0 | 0 | 0 | 0
gbisoutmer | AMS | [6 empty] | Gaz renouvelable | 0 | 0 | 0 | 0 | 0.27618 | 0.69197 | 1.0511 | 1.4331 | 1.7198 | 2.1177 | 2.4056 | 2.5723 | 2.6834 | 2.9611
gsysoutmer | AMS | [6 empty] | Gaz de synthèse | 0 | 0 | 0 | 0 | 0 | 0.38129 | 0.72771 | 1.5306 | 2.1621 | 2.9891 | 3.6085 | 3.8584 | 4.0251 | 4.4417
| AMS | [6 empty] | Total | 0 | 0 | 0.55236 | 1.6571 | 2.7618 | 3.5304 | 4.0429 | 4.6144 | 4.9954 | 5.6066 | 6.0141 | 6.4307 | 6.7084 | 7.4028
Consommation primaire pour la production du gaz hors réseau
Rendements entre énergie primaire et finale
[8 empty] | AME | 2019 | 2020 | 2021 | 2023 | 2025 | 2028 | 2030 | 2033 | 2035 | 2038 | 2040 | 2043 | 2045 | 2050 |  |  | Hypothèses
[8 empty] | Méthanisation | 100% | 100% | 100% | 55% | 55% | 55% | 55% | 55% | 55% | 55% | 55% | 55% | 55% | 55%
[8 empty] | Pyrogazéification | 65% | 65% | 65% | 66.5% | 67.5% | 69% | 70% | 70% | 70% | 70% | 70% | 70% | 70% | 70% |  |  | Calculé à partir des inputs-outputs ADEME (moyenne des scénarios, fichier Biomasse) pour la méthanisation.
[8 empty] | Gaz de synthèse | 72% | 72% | 72% | 72% | 72% | 72% | 72% | 72% | 72% | 72% | 72% | 72% | 72% | 72% |  |  | Pour la pyrogazéification, supposé entre 65% en 2020 et 85% en 2050: https://atee.fr/system/files/2019-11/Position-Paper-Pyrogazeification-v7.pdf
Scénario AME
Périmètre géographique
Unité
[8 empty] | AME | 2019 | 2020 | 2021 | 2023 | 2025 | 2028 | 2030 | 2033 | 2035 | 2038 | 2040 | 2043 | 2045 | 2050
gnahsrscp | AME | [6 empty] | Gaz naturel | -1.02 | -0.99078 | -0.99044 | -0.88758 | -0.92645 | -0.92092 | -0.91704 | -0.90035 | -0.88878 | -0.87769 | -0.86938 | -0.85848 | -0.85013 | -0.82732
gnahsrscpimp | AME | [6 empty] | dont gaz naturel importé | -1.02 | -0.99078 | -0.99044 | -0.88758 | -0.92645 | -0.92092 | -0.91704 | -0.90035 | -0.88878 | -0.87769 | -0.86938 | -0.85848 | -0.85013 | -0.82732
gbihsrscp | AME | [6 empty] | Gaz renouvelable | 0 | 0 | 0 | 0 | 0 | 0 | 0 | 0 | 0 | 0 | 0 | 0 | 0 | 0
gbihsrscpmet | AME | [6 empty] | dont méthanisation | 0 | 0 | 0 | 0 | 0 | 0 | 0 | 0 | 0 | 0 | 0 | 0 | 0 | 0
gbihsrscppyr | AME | [6 empty] | dont pyrogazéification | 0 | 0 | 0 | 0 | 0 | 0 | 0 | 0 | 0 | 0 | 0 | 0 | 0 | 0
gazhsrssynthcp | AME | [6 empty] | Gaz de synthèse | 0 | 0 | 0 | 0 | 0 | 0 | 0 | 0 | 0 | 0 | 0 | 0 | 0 | 0
| AME | [6 empty] | Total | -1.02 | -0.99078 | -0.99044 | -0.88758 | -0.92645 | -0.92092 | -0.91704 | -0.90035 | -0.88878 | -0.87769 | -0.86938 | -0.85848 | -0.85013 | -0.82732
Scénario AMS
Périmètre géographique
Unité
[8 empty] | AMS | 2019 | 2020 | 2021 | 2023 | 2025 | 2028 | 2030 | 2033 | 2035 | 2038 | 2040 | 2043 | 2045 | 2050
gnahsrscp | AMS | [6 empty] | Gaz naturel | 100.94 | 91.7798 | 83.8493 | 83.819 | 90.7171 | 85.6125 | 81.9018 | 68.1308 | 59.3675 | 32.2869 | 18.0327 | 13.119 | 10.1455 | 3.2224
gnahsrscpimp | AMS | [6 empty] | dont gaz naturel importé | 100.94 | 91.7798 | 83.8493 | 83.819 | 90.7171 | 85.6125 | 81.9018 | 68.1308 | 59.3675 | 32.2869 | 18.0327 | 13.119 | 10.1455 | 3.2224
gbihsrscp | AMS | [6 empty] | Gaz renouvelable | 7.5676 | 8.1651 | 8.1342 | 17.9455 | 23.2236 | 26.7571 | 29.1525 | 36.4462 | 40.3358 | 39.1491 | 31.9671 | 39.0898 | 42.9409 | 50.4611
gbihsrscpmet | AMS | [6 empty] | dont méthanisation | 7.5676 | 8.1651 | 8.1342 | 17.9455 | 23.2236 | 26.7571 | 29.1525 | 36.4462 | 40.3358 | 39.1491 | 31.9671 | 39.0898 | 42.9409 | 50.4611
gbihsrscppyr | AMS | [6 empty] | dont pyrogazéification | 0 | 0 | 0 | 0 | 0 | 0 | 0 | 0 | 0 | 0 | 0 | 0 | 0 | 0
gazhsrssynthcp | AMS | [6 empty] | Gaz de synthèse | 0 | 0 | 0 | 0 | 0 | 0.52957 | 1.0107 | 2.1258 | 3.003 | 4.1515 | 5.0118 | 5.3589 | 5.5904 | 6.169
[8 empty] | Total | 108.5076 | 99.9448 | 91.9835 | 101.7646 | 113.9407 | 112.8991 | 112.0651 | 106.7028 | 102.7063 | 75.5875 | 55.0116 | 57.5677 | 58.6767 | 59.8525
Gaz - Total
Production - Par type de gaz
Scénario AME
Périmètre géographique
Unité
[8 empty] | AME | 2019 | 2020 | 2021 | 2023 | 2025 | 2028 | 2030 | 2033 | 2035 | 2038 | 2040 | 2043 | 2045 | 2050
| AME | [6 empty] | Gaz naturel | 431.0368 | 368.3324 | 410.6619 | 349.1412 | 337.725 | 326.9948 | 319.8196 | 315.516 | 312.5763 | 311.7304 | 311.091 | 307.4446 | 304.9607 | 325.4225
| AME | gazrsgnapd | [5 empty] | dont gaz naturel produit | 0.18608 | 0.18608 | 0.18608 | 0.18608 | 0.18608 | 0.18608 | 0.18608 | 0.13026 | 0.09304 | 0.037216 | 0 | 0 | 0 | 0
gnaimp | AME | gazrsgnaimp | gazhsrsgnaimp |  |  |  |  | dont gaz naturel importé | 430.8507 | 368.1463 | 410.4758 | 348.9551 | 337.539 | 326.8087 | 319.6335 | 315.3858 | 312.4833 | 311.6932 | 311.091 | 307.4446 | 304.9607 | 325.4225
| AME | [6 empty] | Gaz renouvelable et de synthèse | 0.43249 | 0.36969 | 1.9855 | 4.3949 | 6.9113 | 6.6922 | 6.5456 | 6.4575 | 6.3972 | 6.3798 | 6.3665 | 6.2919 | 6.241 | 6.6582
gbigbipd | AME | gazrsgbimet | gazhsrsgbimet |  |  |  |  | Gaz renouvelable | 0.43249 | 0.36969 | 1.9855 | 4.3949 | 6.9113 | 6.6922 | 6.5456 | 6.4575 | 6.3972 | 6.3798 | 6.3665 | 6.2919 | 6.241 | 6.6582
gsygsypd | AME | gazrsgazsynth | gazhsrsgazsynth |  |  |  |  | Gaz de synthèse | 0 | 0 | 0 | 0 | 0 | 0 | 0 | 0 | 0 | 0 | 0 | 0 | 0 | 0
[8 empty] | Total | 431.4693 | 368.7021 | 412.6474 | 353.536 | 344.6363 | 333.6869 | 326.3653 | 321.9735 | 318.9735 | 318.1101 | 317.4576 | 313.7365 | 311.2018 | 332.0807
Scénario AMS
Périmètre géographique
Unité
[8 empty] | AMS | 2019 | 2020 | 2021 | 2023 | 2025 | 2028 | 2030 | 2033 | 2035 | 2038 | 2040 | 2043 | 2045 | 2050
| AMS | [6 empty] | Gaz naturel | 448.5245 | 438.7352 | 428.9953 | 400.6156 | 385.5486 | 332.9155 | 299.1964 | 247.3572 | 215.1236 | 150.7079 | 114.2893 | 83.5735 | 65.3973 | 3.2224
| AMS | gazrsgnapd | [5 empty] | dont gaz naturel produit | 0.18608 | 0.18608 | 0.18608 | 0.18608 | 0.18608 | 0.18608 | 0.18608 | 0.13026 | 0.09304 | 0.037216 | 0 | 0 | 0 | 0
gnaimp | AMS | gazrsgnaimp | gazhsrsgnaimp |  |  |  |  | dont gaz naturel importé | 448.3385 | 438.5491 | 428.8092 | 400.4295 | 385.3625 | 332.7294 | 299.0103 | 247.2269 | 215.0306 | 150.6707 | 114.2893 | 83.5735 | 65.3973 | 3.2224
| AMS | [6 empty] | Gaz renouvelable et de synthèse | 7.5676 | 8.5124 | 11.9025 | 19.8026 | 28.2904 | 45.6632 | 55.1077 | 72.7177 | 81.9552 | 96.4875 | 99.9457 | 110.0894 | 114.062 | 140.3028
gbigbipd | AMS | gazrsgbimet | gazhsrsgbimet |  |  |  |  | Gaz renouvelable | 7.5676 | 8.5124 | 11.9025 | 19.8026 | 28.2904 | 45.2819 | 54.38 | 71.1871 | 79.7931 | 93.4984 | 96.3373 | 105.2998 | 108.6203 | 130.4558 | 130.4558
gsygsypd | AMS | gazrsgazsynth | gazhsrsgazsynth |  |  |  |  | Gaz de synthèse | 0 | 0 | 0 | 0 | 0 | 0.38129 | 0.72771 | 1.5306 | 2.1621 | 2.9891 | 3.6085 | 4.7895 | 5.4418 | 9.847
[8 empty] | Total | 456.0921 | 447.2475 | 440.8977 | 420.4182 | 413.839 | 378.5787 | 354.3041 | 320.0748 | 297.0789 | 247.1954 | 214.2351 | 193.6629 | 179.4594 | 143.5252
Consommation primaire pour la production du gaz
Scénario AME
Périmètre géographique
Unité
[8 empty] | AME | 2019 | 2020 | 2021 | 2023 | 2025 | 2028 | 2030 | 2033 | 2035 | 2038 | 2040 | 2043 | 2045 | 2050
| AME | [6 empty] | Gaz naturel | 431.0368 | 368.3324 | 410.6619 | 349.1412 | 337.725 | 326.9948 | 319.8196 | 315.516 | 312.5763 | 311.7304 | 311.091 | 307.4446 | 304.9607 | 325.4225
gnapd | AME | gnarscppd | [5 empty] | dont gaz naturel produit | 0.18608 | 0.18608 | 0.18608 | 0.18608 | 0.18608 | 0.18608 | 0.18608 | 0.13026 | 0.09304 | 0.037216 | 0 | 0 | 0 | 0
gnaimp | AME | gnarscpimp | gazhsrsgnaimp |  |  |  |  | dont gaz naturel importé | 430.8507 | 368.1463 | 410.4758 | 348.9551 | 337.539 | 326.8087 | 319.6335 | 315.3858 | 312.4833 | 311.6932 | 311.091 | 307.4446 | 304.9607 | 325.4225
| AME | [6 empty] | Gaz renouvelable | 0.43249 | 0.36969 | 1.9855 | 7.9906 | 12.5659 | 12.1676 | 11.9012 | 11.7409 | 11.6314 | 11.5996 | 11.5755 | 11.4398 | 11.3473 | 12.1057
biomgbipd | AME | gbirscpmet | gazhsrsgbimet |  |  |  |  | dont méthanisation | 0.43249 | 0.36969 | 1.9855 | 7.9906 | 12.5659 | 12.1676 | 11.9012 | 11.7409 | 11.6314 | 11.5996 | 11.5755 | 11.4398 | 11.3473 | 12.1057
wasgbipd | AME | gbirscppyr | gazhsrsgbipyr |  |  |  |  | dont pyrogazéification | 0 | 0 | 0 | 0 | 0 | 0 | 0 | 0 | 0 | 0 | 0 | 0 | 0 | 0
| AME | gazrssynthcp | gazhsrssynthcp |  |  |  |  | dont H2 pour gaz de synthèse (P2G) | 0 | 0 | 0 | 0 | 0 | 0 | 0 | 0 | 0 | 0 | 0 | 0 | 0 | 0
h2gsypd | AME | [6 empty] | dont H2 pour gaz de synthèse (P2G), en dur | 0 | 0 | 0 | 0 | 0 | 0 | 0 | 0 | 0 | 0 | 0 | 0 | 0 | 0 | Copier coller la valeur du dessus en dur, sinon référence circulaire impossible à résoudre
| AME | [6 empty] | Consommation électricité pour H2 P2G | 0 | 0 | 0 | 0 | 0 | 0 | 0 | 0 | 0 | 0 | 0 | 0 | 0 | 0
| AME | [6 empty] | Total | 431.4693 | 368.7021 | 412.6474 | 357.1318 | 350.291 | 339.1623 | 331.7208 | 327.2569 | 324.2077 | 323.3299 | 322.6666 | 318.8844 | 316.3081 | 337.5283
Scénario AMS
Périmètre géographique
Unité
[8 empty] | AMS | 2019 | 2020 | 2021 | 2023 | 2025 | 2028 | 2030 | 2033 | 2035 | 2038 | 2040 | 2043 | 2045 | 2050
| AMS | [6 empty] | Gaz naturel | 448.5245 | 438.7352 | 428.9953 | 400.6156 | 385.5486 | 332.9155 | 299.1964 | 247.3572 | 215.1236 | 150.7079 | 114.2893 | 83.5735 | 65.3973 | 3.2224
gnapd | AMS | gnarscppd | [5 empty] | dont gaz naturel produit | 0.18608 | 0.18608 | 0.18608 | 0.18608 | 0.18608 | 0.18608 | 0.18608 | 0.13026 | 0.09304 | 0.037216 | 0 | 0 | 0 | 0
gnaimp | AMS | gnarscpimp | gazhsrsgnaimp |  |  |  |  | dont gaz naturel importé | 448.3385 | 438.5491 | 428.8092 | 400.4295 | 385.3625 | 332.7294 | 299.0103 | 247.2269 | 215.0306 | 150.6707 | 114.2893 | 83.5735 | 65.3973 | 3.2224
| AMS | [6 empty] | Gaz renouvelable | 7.5676 | 8.5124 | 11.9025 | 36.0047 | 51.4371 | 82.8603 | 99.8834 | 131.5569 | 148.0813 | 174.1486 | 180.1704 | 198.1064 | 205.0494 | 250.8687
biomgbipd | AMS | gbirscpmet | gbihsrscpmet |  |  |  |  | dont méthanisation | 7.5676 | 8.5124 | 11.9025 | 36.0047 | 51.4371 | 82.3308 | 98.8727 | 129.4311 | 145.0784 | 169.9971 | 175.1587 | 191.4542 | 197.4914 | 237.1923
wasgbipd | AMS | gbirscppyr | gazhsrsgbipyr |  |  |  |  | dont pyrogazéification | 0 | 0 | 0 | 0 | 0 | 0 | 0 | 0 | 0 | 0 | 0 | 0 | 0 | 0
| AMS | gazrssynthcp | gazhsrssynthcp |  |  | =H2 |  | dont gaz de synthèse (P2G) | 0 | 0 | 0 | 0 | 0 | 0.52957 | 1.0107 | 2.1258 | 3.003 | 4.1515 | 5.0118 | 6.6521 | 7.558 | 13.6764
h2gsypd | AMS | [6 empty] | dont gaz de synthèse (P2G), en dur | 0 | 0 | 0 | 0 | 0 | 0.52957 | 1.0107 | 2.1258 | 3.003 | 4.1515 | 5.0118 | 6.4221 | 7.1862 | 12.0563 | Copier coller la valeur du dessus en dur, sinon référence circulaire impossible à résoudre
[8 empty] | Consommation électricité pour H2 P2G | 0 | 0 | 0 | 0 | 0 | 0.81472 | 1.5549 | 3.2185 | 4.4988 | 6.1231 | 7.3165 | 9.5646 | 10.7588 | 18.995
[8 empty] | Total | 456.0921 | 447.2475 | 440.8977 | 436.6203 | 436.9858 | 415.7758 | 399.0798 | 378.9141 | 363.205 | 324.8565 | 294.4598 | 281.6799 | 270.4468 | 254.0911
Production de combustibles fossiles
Scénario AME
Périmètre géographique
Unité
[8 empty] | AME | 2019 | 2020 | 2021 | 2023 | 2025 | 2028 | 2030 | 2033 | 2035 | 2038 | 2040 | 2043 | 2045 | 2050
cmspp | AME | [6 empty] | Charbon | 0 | 0 | 0 | 0 | 0 | 0 | 0 | 0 | 0 | 0 | 0 | 0 | 0 | 0
petpp | AME | [6 empty] | Pétrole brut | 9.7692 | 9.7692 | 9.7692 | 9.7692 | 9.7692 | 9.7692 | 9.7692 | 7.3967 | 5.815 | 2.326 | 0 | 0 | 0 | 0
gnapp | AME | [6 empty] | Gaz naturel | 0.18608 | 0.18608 | 0.18608 | 0.18608 | 0.18608 | 0.18608 | 0.18608 | 0.13026 | 0.09304 | 0.037216 | 0 | 0 | 0 | 0 |  | Vérifier si ce qui est appelé gaz naturel est en fait du gaz réseau
[8 empty] | Total | 9.9553 | 9.9553 | 9.9553 | 9.9553 | 9.9553 | 9.9553 | 9.9553 | 7.5269 | 5.908 | 2.3632 | 0 | 0 | 0 | 0
Scénario AMS
Périmètre géographique
Unité
[8 empty] | AMS | 2019 | 2020 | 2021 | 2023 | 2025 | 2028 | 2030 | 2033 | 2035 | 2038 | 2040 | 2043 | 2045 | 2050
cmspp | AMS | [6 empty] | Charbon | 0 | 0 | 0 | 0 | 0 | 0 | 0 | 0 | 0 | 0 | 0 | 0 | 0 | 0
petpp | AMS | [6 empty] | Pétrole brut | 9.7692 | 9.7692 | 9.7692 | 9.7692 | 9.7692 | 9.7692 | 9.7692 | 7.3967 | 5.815 | 2.326 | 0 | 0 | 0 | 0
gnapp | AMS | [6 empty] | Gaz naturel | 0.18608 | 0.18608 | 0.18608 | 0.18608 | 0.18608 | 0.18608 | 0.18608 | 0.13026 | 0.09304 | 0.037216 | 0 | 0 | 0 | 0 |  | Vérifier si ce qui est appelé gaz naturel est en fait du gaz réseau
[8 empty] | Total | 9.9553 | 9.9553 | 9.9553 | 9.9553 | 9.9553 | 9.9553 | 9.9553 | 7.5269 | 5.908 | 2.3632 | 0 | 0 | 0 | 0
Production de biocarburants
Rappel des besoins en biocarburants
Scénario AME
[8 empty] | Périmètre géographique | France continentale
[8 empty] | Unité | TWh PCI
[8 empty] | AME | 2019 | 2020 | 2021 | 2023 | 2025 | 2028 | 2030 | 2033 | 2035 | 2038 | 2040 | 2043 | 2045 | 2050 |  |  | Hypothèses
biopptrcfind_C | AME | ind | [5 empty] | Industrie | 0.787 | 0.83524 | 0.83385 | 0.8658 | 0.83302 | 0.84376 | 0.85091 | 0.86551 | 0.87519 | 0.89832 | 0.91365 | 0.9421 | 0.96095 | 1.007
biopptrcftra_C | AME | tra | [5 empty] | Transport | 36.9699 | 33.9672 | 35.0584 | 37.2303 | 39.4134 | 35.7221 | 33.2611 | 30.1675 | 28.105 | 25.6272 | 23.9753 | 22.5746 | 21.6408 | 20.7654
biopptrcftraess_C | AME | tra | biopptrcftraess | biopptrcftra |  |  |  | dont bioessence | 7.629 | 6.8355 | 7.6977 | 9.4194 | 11.1436 | 11.3554 | 11.4965 | 10.8368 | 10.3969 | 9.7048 | 9.2433 | 8.5154 | 8.0301 | 7.3745
biopptrcftragzl_C | AME | tra | biopptrcftragzl | biopptrcftra |  |  |  | dont biodiesel | 29.3409 | 27.1317 | 27.3475 | 27.7713 | 28.2036 | 24.298 | 21.6943 | 19.2594 | 17.6361 | 15.8503 | 14.6597 | 13.9878 | 13.5399 | 13.3219
biopptrcftraker_C | AME | tra | biopptrcftraairdom | biopptrcftra |  |  |  | dont biocarburant aérien domestique | 0 | 0 | 0.014195 | 0.031993 | 0.060987 | 0.061417 | 0.061665 | 0.061871 | 0.061969 | 0.062075 | 0.062123 | 0.062192 | 0.062238 | 0.050663
biopptrcfagr_C | AME | agr | [5 empty] | Agriculture | 1.5327 | 1.6773 | 1.6884 | 1.8397 | 1.885 | 1.9785 | 2.056 | 2.1883 | 2.2818 | 2.4197 | 2.5038 | 2.6097 | 2.6628 | 2.7207
| AME | tra | [5 empty] | Soutes internationales | 0 | 0 | 0.15324 | 0.46489 | 0.77107 | 0.78081 | 0.78732 | 0.80163 | 0.8112 | 0.83297 | 0.8475 | 0.86803 | 0.88172 | 0.90907
biopptrsoutair_C | AME | tra | [5 empty] | Soutes aériennes internationales | 0 | 0 | 0.15324 | 0.46489 | 0.77107 | 0.78081 | 0.78732 | 0.80163 | 0.8112 | 0.83297 | 0.8475 | 0.86803 | 0.88172 | 0.90907
biopptrsoutmer_C | AME | tra | [5 empty] | Soutes maritimes internationales | 0 | 0 | 0 | 0 | 0 | 0 | 0 | 0 | 0 | 0 | 0 | 0 | 0 | 0
biopptrcfnen_C | AME | ind | [5 empty] | Consommation finale non énergétique | 0 | 0 | 0 | 0 | 0 | 0 | 0 | 0 | 0 | 0 | 0 | 0 | 0 | 0
| AME | [6 empty] | Total | 39.2896 | 36.4797 | 37.734 | 40.4008 | 42.9025 | 39.3251 | 36.9553 | 34.0229 | 32.0732 | 29.7781 | 28.2403 | 26.9944 | 26.1462 | 25.4022
Scénario AMS
[8 empty] | Périmètre géographique | France continentale
[8 empty] | Unité | TWh PCI
[8 empty] | AMS | 2019 | 2020 | 2021 | 2023 | 2025 | 2028 | 2030 | 2033 | 2035 | 2038 | 2040 | 2043 | 2045 | 2050 |  |  | Hypothèses
biopptrcfind_C | AMS | ind | [5 empty] | Industrie | 0.85169 | 0.81421 | 0.84197 | 0.80765 | 0.84765 | 1.0224 | 1.093 | 1.1432 | 1.1432 | 1.8141 | 2.0803 | 2.4575 | 2.4891 | 1.3035
biopptrcftra_C | AMS | tra | [5 empty] | Transport | 36.9673 | 33.9705 | 35.5043 | 38.5602 | 41.616 | 38.8174 | 36.9517 | 46.7235 | 53.2381 | 63.7778 | 70.8043 | 60.5758 | 53.7568 | 16.4936
biopptrcftraess_C | AMS | tra | biopptrcftraess | biopptrcftra |  |  |  | dont bioessence | 7.629 | 6.8355 | 8.2775 | 11.1579 | 14.0373 | 12.3166 | 11.1699 | 17.2322 | 21.2739 | 25.3918 | 28.1371 | 23.1588 | 19.84 | 2.786
biopptrcftragzl_C | AMS | tra | biopptrcftragzl | biopptrcftra |  |  |  | dont biodiesel | 29.3383 | 27.135 | 27.1983 | 27.3166 | 27.436 | 26.25 | 25.4589 | 29.0971 | 31.5225 | 37.9294 | 42.2008 | 37.0133 | 33.555 | 13.332
biopptrcftraker_C | AMS | tra | biopptrcftraairdom | biopptrcftra |  |  |  | dont aérien domestique | 0 | 0 | 0.028553 | 0.085633 | 0.14268 | 0.2509 | 0.32297 | 0.39414 | 0.44159 | 0.4565 | 0.46644 | 0.40364 | 0.36178 | 0.37563
biopptrcfagr_C | AMS | agr | [5 empty] | Agriculture | 1.6147 | 1.791 | 1.9471 | 2.3683 | 2.8415 | 3.966 | 4.6773 | 7.2087 | 8.7967 | 12.6914 | 14.7383 | 17.4176 | 18.4565 | 18.3218
| AMS | tra | [5 empty] | Soutes internationales | 0 | 0 | 0.39957 | 1.2045 | 2.0094 | 3.6219 | 4.697 | 9.3123 | 12.3891 | 15.6103 | 17.7578 | 18.0991 | 18.3266 | 20.4386
biopptrsoutair_C | AMS | tra | [5 empty] | Soutes aériennes internationales | 0 | 0 | 0.30751 | 0.92831 | 1.5491 | 2.9464 | 3.878 | 8.3272 | 11.2933 | 14.3403 | 16.3716 | 16.666 | 16.8623 | 18.8962
biopptrsoutmer_C | AMS | tra | [5 empty] | Soutes maritimes internationales | 0 | 0 | 0.09206 | 0.27618 | 0.4603 | 0.6755 | 0.81897 | 0.9851 | 1.0959 | 1.2701 | 1.3862 | 1.433 | 1.4643 | 1.5424
biopptrcfnen_C | AMS | ind | [5 empty] | Consommation finale non énergétique | 0 | 0 | 0 | 0.2715 | 0.64387 | 1.1638 | 1.5273 | 9.3971 | 14.5424 | 22.0919 | 26.9944 | 33.8962 | 38.295 | 50.3415
| AMS | [6 empty] | Total | 39.4337 | 36.5757 | 38.693 | 43.2122 | 47.9585 | 48.5915 | 48.9462 | 73.7848 | 90.1095 | 115.9855 | 132.375 | 132.4461 | 131.324 | 106.899
[16 empty] | 0 | 0 | 0 | 0 | 0 | 0 | 0
Production de biocarburants - par type de biocarburant
Mix de production des biocarburants
Scénario AME
[8 empty] | AME | 2019 | 2020 | 2021 | 2023 | 2025 | 2028 | 2030 | 2033 | 2035 | 2038 | 2040 | 2043 | 2045 | 2050 |  |  | Hypothèses
shbiopptressbiom | AME | shbiopptress | [5 empty] | Bioessence | 7.9% | 8.2% | 8.6% | 9.5% | 9.5% | 9.5% | 9.5% | 9.5% | 9.5% | 9.5% | 9.5% | 9.5% | 9.5% | 9.5%
shbiopptrgzlbiom | AME | shbiopptrgzl | [5 empty] | Biodiesel | 7.3% | 8% | 8% | 8.6% | 8.6% | 8.6% | 8.6% | 8.6% | 8.6% | 8.6% | 8.6% | 8.6% | 8.6% | 8.6%
shbiopptrkerbiom | AME | shbiopptrkerbiom | [5 empty] | Biokérosène | 0% | 0% | 0% | 1% | 1% | 1% | 1% | 1% | 1% | 1% | 1% | 1% | 1% | 1%
Scénario AMS
[8 empty] | AMS | 2019 | 2020 | 2021 | 2023 | 2025 | 2028 | 2030 | 2033 | 2035 | 2038 | 2040 | 2043 | 2045 | 2050 |  |  | Hypothèses
shbiopptressbiom | AMS | shbiopptress1G | shbiopptress2G | shbiopptressIXB | shbiopptressoth |  |  | Bioessence | 7.9% | 8.2% | 8.6% | 9.5% | 9.9% | 10.86% | 11.5% | 18.4% | 23% | 43.58% | 57.3% | 82.92% | 100% | 100%
shbiopptrgzlbiom | AMS | shbiopptrgzl1G | shbiopptrgzl2G | shbiopptrgzlIXB | shbiopptrgzloth |  |  | Biodiesel | 7.9% | 8% | 8% | 8.6% | 9.5% | 13.34% | 15.9% | 19.5% | 21.9% | 41.76% | 55% | 82% | 100% | 100%
shbiopptrkerbiom | AMS | shbiopptrkerbiom | [5 empty] | Biokérosène | 0% | 0% | 0% | 0% | 2% | 5.6% | 8% | 12.2% | 15% | 20.4% | 24% | 25.8% | 27% | 35%
Production de biocarburants
Scénario AME
[8 empty] | AME | 2019 | 2020 | 2021 | 2023 | 2025 | 2028 | 2030 | 2033 | 2035 | 2038 | 2040 | 2043 | 2045 | 2050 |  |  | Hypothèses
biopdess | AME | biopptrcftraess_C | [5 empty] | Bioessence | 7.629 | 6.8355 | 7.6977 | 9.4194 | 11.1436 | 11.3554 | 11.4965 | 10.8368 | 10.3969 | 9.7048 | 9.2433 | 8.5154 | 8.0301 | 7.3745
biopdgzl | AME | biopptrcftragzl_C | biopptrcfagr_C | biopptrsoutmer_C | biopptrcfind_C |  |  | Biodiesel | 31.6606 | 29.6442 | 29.8698 | 30.4768 | 30.9216 | 27.1203 | 24.6012 | 22.3132 | 20.7932 | 19.1683 | 18.0772 | 17.5396 | 17.1636 | 17.0496 |  |  | Il est supposé que tout le biocarburant est produit localement
biopdker | AME | biopptrsoutair_C | biopptrcftraker_C |  |  |  |  | Biokérosène | 0 | 0 | 0.16743 | 0.49688 | 0.83206 | 0.84222 | 0.84898 | 0.86351 | 0.87317 | 0.89504 | 0.90962 | 0.93022 | 0.94396 | 0.95973
biopdnen | AME | biopptrcfnen_C | [5 empty] | Biocarburant non énergétique | 0 | 0 | 0 | 0 | 0 | 0 | 0 | 0 | 0 | 0 | 0 | 0 | 0 | 0
biopptrbiopd | AME | [6 empty] | Biocarburants | 39.2896 | 36.4797 | 37.7349 | 40.393 | 42.8972 | 39.3179 | 36.9467 | 34.0135 | 32.0633 | 29.7681 | 28.2301 | 26.9853 | 26.1377 | 25.3838
Scénario AMS
[8 empty] | AMS | 2019 | 2020 | 2021 | 2023 | 2025 | 2028 | 2030 | 2033 | 2035 | 2038 | 2040 | 2043 | 2045 | 2050 |  |  | Hypothèses
biopdess | AMS | biopptrcftraess_C | [5 empty] | Bioessence | 7.629 | 6.8355 | 8.2775 | 11.1579 | 14.0373 | 12.3166 | 11.1699 | 17.2322 | 21.2739 | 25.3918 | 28.1371 | 23.1588 | 19.84 | 2.786
biopdgzl | AMS | biopptrcftragzl_C | biopptrcfagr_C | biopptrsoutmer_C | biopptrcfind_C |  |  | Biodiesel | 31.8047 | 29.7402 | 30.0795 | 30.7688 | 31.5855 | 31.9138 | 32.0481 | 38.4342 | 42.5583 | 53.705 | 60.4055 | 58.3214 | 55.9649 | 34.4997 |  |  | Il est supposé que tout le biocarburant est produit localement
biopdker | AMS | biopptrsoutair_C | biopptrcftraker_C |  |  |  |  | Biokérosène | 0 | 0 | 0.33607 | 1.0139 | 1.6918 | 3.1973 | 4.201 | 8.7213 | 11.7349 | 14.7968 | 16.838 | 17.0697 | 17.2241 | 19.2718
biopdnen | AMS | biopptrcfnen_C | [5 empty] | Biocarburant non énergétique | 0 | 0 | 0 | 0.2715 | 0.64387 | 1.1638 | 1.5273 | 9.3971 | 14.5424 | 22.0919 | 26.9944 | 33.8962 | 38.295 | 50.3415
biopptrbiopd | AMS | [6 empty] | Biocarburants | 39.4337 | 36.5757 | 38.693 | 43.2122 | 47.9585 | 48.5915 | 48.9462 | 73.7848 | 90.1095 | 115.9855 | 132.375 | 132.4461 | 131.324 | 106.899
Consommation primaire pour la production de biocarburants
Rendements de production
[8 empty] | AME | 2019 | 2020 | 2021 | 2023 | 2025 | 2028 | 2030 | 2033 | 2035 | 2038 | 2040 | 2043 | 2045 | 2050 |  |  | Hypothèses
[8 empty] | Biocarburants | 55% | 55% | 55% | 55% | 55% | 55% | 55% | 55% | 55% | 55% | 55% | 55% | 55% | 55%
Consommation primaire par type de biocarburant
Scénario AME
[8 empty] | AME | 2019 | 2020 | 2021 | 2023 | 2025 | 2028 | 2030 | 2033 | 2035 | 2038 | 2040 | 2043 | 2045 | 2050 |  |  | Hypothèses
| AME | [6 empty] | Consommation primaire bioessence | 13.8708 | 12.4282 | 13.9958 | 17.1261 | 20.261 | 20.6461 | 20.9028 | 19.7033 | 18.9035 | 17.645 | 16.8059 | 15.4825 | 14.6002 | 13.4082
| AME | [6 empty] | Consommation primaire biodiesel | 57.5647 | 53.8986 | 54.3087 | 55.4124 | 56.2211 | 49.3096 | 44.7294 | 40.5695 | 37.8058 | 34.8514 | 32.8676 | 31.8903 | 31.2065 | 30.9992 |  |  | Il est supposé que tout le biocarburant est produit localement
| AME | [6 empty] | Consommation primaire biokérosène | 0 | 0 | 0.30442 | 0.90342 | 1.5128 | 1.5313 | 1.5436 | 1.57 | 1.5876 | 1.6274 | 1.6539 | 1.6913 | 1.7163 | 1.745
| AME | [6 empty] | Consommation primaire biocarburant non énergétique | 0 | 0 | 0 | 0 | 0 | 0 | 0 | 0 | 0 | 0 | 0 | 0 | 0 | 0 | Supposé biomasse
biombiopd | AME | [6 empty] | Consommation primaire biocarburants | 71.4356 | 66.3267 | 68.6089 | 73.4419 | 77.995 | 71.487 | 67.1758 | 61.8428 | 58.2969 | 54.1237 | 51.3274 | 49.0641 | 47.5231 | 46.1524
Scénario AMS
[8 empty] | AMS | 2019 | 2020 | 2021 | 2023 | 2025 | 2028 | 2030 | 2033 | 2035 | 2038 | 2040 | 2043 | 2045 | 2050 |  |  | Hypothèses
| AMS | [6 empty] | Consommation primaire bioessence | 13.8708 | 12.4282 | 15.0499 | 20.2872 | 25.5224 | 22.3937 | 20.3089 | 31.3314 | 38.6799 | 46.167 | 51.1583 | 42.107 | 36.0728 | 5.0654
| AMS | [6 empty] | Consommation primaire biodiesel | 57.8268 | 54.0731 | 54.6899 | 55.9432 | 57.4282 | 58.0251 | 58.2693 | 69.8803 | 77.3788 | 97.6455 | 109.8282 | 106.0389 | 101.7543 | 62.7266 |  |  | Il est supposé que tout le biocarburant est produit localement
| AMS | [6 empty] | Consommation primaire biokérosène | 0 | 0 | 0.61103 | 1.8435 | 3.076 | 5.8133 | 7.6381 | 15.8569 | 21.3361 | 26.9032 | 30.6146 | 31.0358 | 31.3165 | 35.0396
| AMS | [6 empty] | Consommation primaire biocarburant non énergétique | 0 | 0 | 0 | 0.49363 | 1.1707 | 2.116 | 2.7768 | 17.0856 | 26.4408 | 40.1671 | 49.0807 | 61.6295 | 69.6274 | 91.53 | Supposé biomasse
biombiopd | AMS | [6 empty] | Consommation primaire biocarburants | 71.6976 | 66.5013 | 70.3509 | 78.5676 | 87.1972 | 88.3482 | 88.9932 | 134.1542 | 163.8355 | 210.8828 | 240.6818 | 240.8112 | 238.7709 | 194.3617
Production de carburants synthétiques
Rappel des besoins en carburants synthétiques
Scénario AME
[8 empty] | Périmètre géographique | France continentale
[8 empty] | Unité | TWh PCI
[8 empty] | AME | 2019 | 2020 | 2021 | 2023 | 2025 | 2028 | 2030 | 2033 | 2035 | 2038 | 2040 | 2043 | 2045 | 2050 |  |  | Hypothèses
synpptrcftra_C | AME | tra | [5 empty] | Transport | 0 | 0 | 0 | 0 | 0 | 0 | 0 | 0 | 0 | 0 | 0 | 0 | 0 | 0
| AME | [6 empty] | dont e-fuels aérien domestique | 0 | 0 | 0 | 0 | 0 | 0 | 0 | 0 | 0 | 0 | 0 | 0 | 0 | 0
| AME | tra | [5 empty] | Soutes internationales | 0 | 0 | 0 | 0 | 0 | 0 | 0 | 0 | 0 | 0 | 0 | 0 | 0 | 0
synpptrsoutair_C | AME | tra | [5 empty] | dont soutes aériennes internationales | 0 | 0 | 0 | 0 | 0 | 0 | 0 | 0 | 0 | 0 | 0 | 0 | 0 | 0
synpptrsoutmer_C | AME | tra | [5 empty] | dont soutes maritimes internationales | 0 | 0 | 0 | 0 | 0 | 0 | 0 | 0 | 0 | 0 | 0 | 0 | 0 | 0
synpptrcfagr_C | AME | agr | [5 empty] | Agriculture | 0 | 0 | 0 | 0 | 0 | 0 | 0 | 0 | 0 | 0 | 0 | 0 | 0 | 0
synpptrcfnen_C | AME | ind | [5 empty] | Consommation finale non énergétique | 0 | 0 | 0 | 0 | 0 | 0 | 0 | 0 | 0 | 0 | 0 | 0 | 0 | 0
synpptrcf_C | AME | [6 empty] | Total | 0 | 0 | 0 | 0 | 0 | 0 | 0 | 0 | 0 | 0 | 0 | 0 | 0 | 0
Scénario AMS
[8 empty] | Périmètre géographique | France continentale
[8 empty] | Unité | TWh PCI
[8 empty] | AMS | 2019 | 2020 | 2021 | 2023 | 2025 | 2028 | 2030 | 2033 | 2035 | 2038 | 2040 | 2043 | 2045 | 2050 |  |  | Hypothèses
synpptrcftra_C | AMS | tra | [5 empty] | Transport | 0 | 0 | 0 | 0 | 0 | 0.047402 | 0.079003 | 0.11801 | 0.14401 | 0.20588 | 0.24712 | 0.31117 | 0.35387 | 0.52627
| AMS | [6 empty] | dont e-fuels aérien domestique | 0 | 0 | 0 | 0 | 0 | 0.047402 | 0.079003 | 0.11801 | 0.14401 | 0.20588 | 0.24712 | 0.31117 | 0.35387 | 0.52627
| AMS | tra | [5 empty] | Soutes internationales | 0 | 0 | 0 | 0 | 0 | 0.61655 | 1.0276 | 3.9182 | 5.8452 | 10.1216 | 12.9725 | 18.3708 | 21.9696 | 33.1047
synpptrsoutair_C | AMS | tra | [5 empty] | dont soutes aériennes internationales | 0 | 0 | 0 | 0 | 0 | 0.5817 | 0.9695 | 2.6465 | 3.7644 | 6.8265 | 8.8679 | 13.6646 | 16.8623 | 26.9945
synpptrsoutmer_C | AMS | tra | [5 empty] | dont soutes maritimes internationales | 0 | 0 | 0 | 0 | 0 | 0.034846 | 0.058076 | 1.2717 | 2.0808 | 3.295 | 4.1045 | 4.7062 | 5.1073 | 6.1102
synpptrcfagr_C | AMS | agr | [5 empty] | Agriculture | 0 | 0 | 0 | 0 | 0 | 0 | 0 | 0 | 0 | 0 | 0 | 0 | 0 | 0
synpptrcfnen_C | AMS | ind | [5 empty] | Consommation finale non énergétique | 0 | 0 | 0 | 0.30641 | 0.63498 | 1.1095 | 1.4249 | 1.627 | 1.7601 | 1.9754 | 2.1195 | 2.3547 | 2.5139 | 2.9799
synpptrcf_C | AMS | [6 empty] | Total | 0 | 0 | 0 | 0.30641 | 0.63498 | 1.7734 | 2.5315 | 5.6632 | 7.7494 | 12.3029 | 15.339 | 21.0366 | 24.8374 | 36.6109
Production de carburants synthétiques - par type de carburant synthétique
Rappel des incorporations en carburants synthétiques
Scénario AME
[8 empty] | AME | 2019 | 2020 | 2021 | 2023 | 2025 | 2028 | 2030 | 2033 | 2035 | 2038 | 2040 | 2043 | 2045 | 2050 |  |  | Hypothèses
shbiopptressp2l | AME | [6 empty] | Carburant synthérique essence | 0% | 0% | 0% | 0% | 0% | 0% | 0% | 0% | 0% | 0% | 0% | 0% | 0% | 0% | Forcé à 0 car n'existe pas
shbiopptrgzlp2l | AME | [6 empty] | Carburant synthétique diesel | 0% | 0% | 0% | 0% | 0% | 0% | 0% | 0% | 0% | 0% | 0% | 0% | 0% | 0% | Forcé à 0 car n'existe pas
shbiopptrkerp2l | AME | [6 empty] | Carburant synthétique kérosène | 0% | 0% | 0% | 0% | 0% | 0% | 0% | 0% | 0% | 0% | 0% | 0% | 0% | 0%
Scénario AMS
[8 empty] | AMS | 2019 | 2020 | 2021 | 2023 | 2025 | 2028 | 2030 | 2033 | 2035 | 2038 | 2040 | 2043 | 2045 | 2050 |  |  | Hypothèses
shbiopptressp2l | AMS | [6 empty] | Carburant synthérique essence | 0% | 0% | 0% | 0% | 0% | 0% | 0% | 0% | 0% | 0% | 0% | 0% | 0% | 0%
shbiopptrgzlp2l | AMS | [6 empty] | Carburant synthétique diesel | 0% | 0% | 0% | 0% | 0% | 0% | 0% | 0% | 0% | 0% | 0% | 0% | 0% | 0%
shbiopptrkerp2l | AMS | [6 empty] | Carburant synthétique kérosène | 0% | 0% | 0% | 0% | 0% | 1.2% | 2% | 3.8% | 5% | 9.8% | 13% | 21.4% | 27% | 50%
Mix de production du P2L
Scénario AME
[8 empty] | AME | 2019 | 2020 | 2021 | 2023 | 2025 | 2028 | 2030 | 2033 | 2035 | 2038 | 2040 | 2043 | 2045 | 2050 |  |  | Hypothèses
| AME | [6 empty] | Carburant synthérique essence | 0% | 0% | 0% | 0% | 0% | 0% | 0% | 0% | 0% | 0% | 0% | 0% | 0% | 0% | Cf mail Gwenael 20/02/23
| AME | [6 empty] | Carburant synthétique diesel | 35% | 35% | 35% | 35% | 35% | 35% | 35% | 35% | 35% | 35% | 35% | 35% | 35% | 35% | Cf mail Gwenael 20/02/24
| AME | [6 empty] | Carburant synthétique kérosène | 55% | 55% | 55% | 55% | 55% | 55% | 55% | 55% | 55% | 55% | 55% | 55% | 55% | 55% | Cf mail Gwenael 20/02/25
| AME | [6 empty] | Carburant synthétique naphta | 10% | 10% | 10% | 10% | 10% | 10% | 10% | 10% | 10% | 10% | 10% | 10% | 10% | 10% | Cf mail Gwenael 20/02/26
Scénario AMS
[8 empty] | AMS | 2019 | 2020 | 2021 | 2023 | 2025 | 2028 | 2030 | 2033 | 2035 | 2038 | 2040 | 2043 | 2045 | 2050 |  |  | Hypothèses
| AMS | [6 empty] | Carburant synthérique essence | 0% | 0% | 0% | 0% | 0% | 0% | 0% | 0% | 0% | 0% | 0% | 0% | 0% | 0% | Cf mail Gwenael 20/02/23
| AMS | [6 empty] | Carburant synthétique diesel | 35% | 35% | 35% | 35% | 35% | 35% | 35% | 35% | 35% | 35% | 35% | 35% | 35% | 35% | Cf mail Gwenael 20/02/24
| AMS | [6 empty] | Carburant synthétique kérosène | 55% | 55% | 55% | 55% | 55% | 55% | 55% | 55% | 55% | 55% | 55% | 55% | 55% | 55% | Cf mail Gwenael 20/02/25
| AMS | [6 empty] | Carburant synthétique naphta | 10% | 10% | 10% | 10% | 10% | 10% | 10% | 10% | 10% | 10% | 10% | 10% | 10% | 10% | Cf mail Gwenael 20/02/26
Production de e-fuels
Scénario AME
[8 empty] | AME | 2019 | 2020 | 2021 | 2023 | 2025 | 2028 | 2030 | 2033 | 2035 | 2038 | 2040 | 2043 | 2045 | 2050 |  |  | Hypothèses
| AME | [6 empty] | Carburant synthérique essence | 0 | 0 | 0 | 0 | 0 | 0 | 0 | 0 | 0 | 0 | 0 | 0 | 0 | 0
| AME | [6 empty] | Carburant synthétique diesel | 0 | 0 | 0 | 0 | 0 | 0 | 0 | 0 | 0 | 0 | 0 | 0 | 0 | 0 |  |  | Il est supposé que tout le biocarburant est produit localement
| AME | synpptrsoutair_C | synpptrcftra_C |  |  |  |  | Carburant synthétique kérosène | 0 | 0 | 0 | 0 | 0 | 0 | 0 | 0 | 0 | 0 | 0 | 0 | 0 | 0
| AME | [6 empty] | Carburant synthétique naphta | 0 | 0 | 0 | 0 | 0 | 0 | 0 | 0 | 0 | 0 | 0 | 0 | 0 | 0
synpptrsybiopd | AME | [6 empty] | Carburants synthétiques | 0 | 0 | 0 | 0 | 0 | 0 | 0 | 0 | 0 | 0 | 0 | 0 | 0 | 0
Scénario AMS
[8 empty] | AMS | 2019 | 2020 | 2021 | 2023 | 2025 | 2028 | 2030 | 2033 | 2035 | 2038 | 2040 | 2043 | 2045 | 2050 |  |  | Hypothèses
| AMS | [6 empty] | Carburant synthérique essence | 0 | 0 | 0 | 0 | 0 | 0 | 0 | 0 | 0 | 0 | 0 | 0 | 0 | 0
| AMS | [6 empty] | Carburant synthétique diesel | 0 | 0 | 0 | 0 | 0 | 0.40034 | 0.66723 | 1.7592 | 2.4872 | 4.4752 | 5.8005 | 8.8936 | 10.9557 | 17.5132 |  |  | Il est supposé que tout le biocarburant est produit localement
| AMS | synpptrsoutair_C | synpptrcftra_C |  |  |  |  | Carburant synthétique kérosène | 0 | 0 | 0 | 0 | 0 | 0.6291 | 1.0485 | 2.7645 | 3.9084 | 7.0324 | 9.1151 | 13.9757 | 17.2162 | 27.5208
| AMS | [6 empty] | Carburant synthétique naphta | 0 | 0 | 0 | 0 | 0 | 0.11438 | 0.19064 | 0.50263 | 0.71062 | 1.2786 | 1.6573 | 2.541 | 3.1302 | 5.0038
synpptrsybiopd | AMS | [6 empty] | Carburants synthétiques | 0 | 0 | 0 | 0 | 0 | 1.1438 | 1.9064 | 5.0263 | 7.1062 | 12.7862 | 16.5729 | 25.4104 | 31.3021 | 50.0378
Besoins en H2 et électricité pour la production d'e-fuels
Rendements de production
[8 empty] | AME | 2019 | 2020 | 2021 | 2023 | 2025 | 2028 | 2030 | 2033 | 2035 | 2038 | 2040 | 2043 | 2045 | 2050 |  |  | Hypothèses
[8 empty] | Rendement H2 / e-fuel | 71.8% | 71.8% | 71.8% | 71.8% | 71.8% | 71.8% | 71.8% | 71.8% | 71.8% | 71.8% | 71.8% | 71.8% | 71.8% | 71.8% | cf mail Gwen 20/02/23
Consommation primaire par type de biocarburant
Scénario AME
[8 empty] | AME | 2019 | 2020 | 2021 | 2023 | 2025 | 2028 | 2030 | 2033 | 2035 | 2038 | 2040 | 2043 | 2045 | 2050 |  |  | Hypothèses
| AME | [6 empty] | H2 pour production e-essence | 0 | 0 | 0 | 0 | 0 | 0 | 0 | 0 | 0 | 0 | 0 | 0 | 0 | 0
| AME | [6 empty] | H2 pour production e-diesel | 0 | 0 | 0 | 0 | 0 | 0 | 0 | 0 | 0 | 0 | 0 | 0 | 0 | 0 |  |  | Il est supposé que tout le biocarburant est produit localement
| AME | [6 empty] | H2 pour production e-kérosène | 0 | 0 | 0 | 0 | 0 | 0 | 0 | 0 | 0 | 0 | 0 | 0 | 0 | 0
| AME | [6 empty] | H2 pour production e-naphta | 0 | 0 | 0 | 0 | 0 | 0 | 0 | 0 | 0 | 0 | 0 | 0 | 0 | 0
h2sybiopd | AME | [6 empty] | H2 pour production de carburants synthétiques | 0 | 0 | 0 | 0 | 0 | 0 | 0 | 0 | 0 | 0 | 0 | 0 | 0 | 0
elecsybiopd | AME | rendh2pdele | [5 empty] | Electricité pour H2 carburants synthétiques | 0 | 0 | 0 | 0 | 0 | 0 | 0 | 0 | 0 | 0 | 0 | 0 | 0 | 0
Scénario AMS
[8 empty] | AMS | 2019 | 2020 | 2021 | 2023 | 2025 | 2028 | 2030 | 2033 | 2035 | 2038 | 2040 | 2043 | 2045 | 2050 |  |  | Hypothèses
| AMS | [6 empty] | H2 pour production e-essence | 0 | 0 | 0 | 0 | 0 | 0 | 0 | 0 | 0 | 0 | 0 | 0 | 0 | 0
| AMS | [6 empty] | H2 pour production e-diesel | 0 | 0 | 0 | 0 | 0 | 0.55757 | 0.92929 | 2.4501 | 3.464 | 6.2328 | 8.0787 | 12.3867 | 15.2587 | 24.3917 |  |  | Il est supposé que tout le biocarburant est produit localement
| AMS | [6 empty] | H2 pour production e-kérosène | 0 | 0 | 0 | 0 | 0 | 0.87619 | 1.4603 | 3.8502 | 5.4435 | 9.7944 | 12.6951 | 19.4648 | 23.978 | 38.3298
| AMS | [6 empty] | H2 pour production e-naphta | 0 | 0 | 0 | 0 | 0 | 0.15931 | 0.26551 | 0.70004 | 0.98973 | 1.7808 | 2.3082 | 3.5391 | 4.3596 | 6.9691
h2sybiopd | AMS | [6 empty] | H2 pour production de carburants synthétiques | 0 | 0 | 0 | 0 | 0 | 1.5931 | 2.6551 | 7.0004 | 9.8973 | 17.8081 | 23.082 | 35.3906 | 43.5963 | 69.6905
elecsybiopd | AME | rendh2pdele | [5 empty] | Electricité pour H2 carburants synthétiques | 0 | 0 | 0 | 0 | 0 | 2.4509 | 4.0848 | 10.5987 | 14.8274 | 26.2656 | 33.6963 | 50.8851 | 62.0588 | 96.7924
Production de H2
Rappel des besoins en H2 des différents secteurs
Scénario AME
[8 empty] | AME | 2019 | 2020 | 2021 | 2023 | 2025 | 2028 | 2030 | 2033 | 2035 | 2038 | 2040 | 2043 | 2045 | 2050
h2cfind_C | AME | ind | [5 empty] | Industrie | 0 | 0.071548 | 0.14421 | 0.28078 | 0.39614 | 0.37439 | 0.36002 | 0.34118 | 0.32869 | 0.31004 | 0.29767 | 0.27921 | 0.26696 | 0.23655
h2cftra_C | AME | tra | [5 empty] | Transport | 0 | 0 | 1 | 0 | 0 | 0.21085 | 0.35141 | 0.8045 | 1.1066 | 1.6249 | 1.9704 | 2.3695 | 2.6355 | 2.9011
h2cfres_C | AME | res | [5 empty] | Résidentiel | 0 | 0 | 0 | 0 | 0 | 0 | 0 | 0 | 0 | 0 | 0 | 0 | 0 | 0
h2cfter_C | AME | ter | [5 empty] | Tertiaire | 0 | 0 | 0 | 0 | 0 | 0 | 0 | 0 | 0 | 0 | 0 | 0 | 0 | 0
h2cfagr_C | AME | agr | [5 empty] | Agriculture | 0 | 0 | 0 | 0 | 0 | 0 | 0 | 0 | 0 | 0 | 0 | 0 | 0 | 0
h2soutair_C | AME | tra | [5 empty] | Soutes aériennes internationales | 0 | 0 | 0 | 0 | 0 | 0 | 0 | 0 | 0 | 0 | 0 | 0 | 0 | 0
h2soutmer_C | AME | tra | [5 empty] | Soutes maritimes internationales | 0 | 0 | 0 | 0 | 0 | 0 | 0 | 0 | 0 | 0 | 0 | 0 | 0 | 0
h2cfnen_C | AME | ind | [5 empty] | Consommation finale non énergétique | 0 | 0 | 0 | 0 | 0 | 0 | 0 | 0.52065 | 0.87449 | 1.4308 | 1.8136 | 2.4159 | 2.8301 | 3.9154
h2elepd | AME | Offre | [5 empty] | Production d'électricité | 0 | 0 | 0 | 0 | 0 | 0 | 0 | 0 | 0 | 0 | 0 | 0 | 0 | 0
h2chalpd | AME | Offre | [5 empty] | Production de chaleur | 0 | 0 | 0 | 0 | 0 | 0 | 0 | 0 | 0 | 0 | 0 | 0 | 0 | 0
h2gsypd | AME | Offre | [5 empty] | Production de gaz de synthèse | 0 | 0 | 0 | 0 | 0 | 0 | 0 | 0 | 0 | 0 | 0 | 0 | 0 | 0 | Attention, pour mettre à jour la valeur, il faut copier coller la valeur en dur, ligne 1234
h2sybiopd | AME | Offre | [5 empty] | Production d'e-fuels | 0 | 0 | 0 | 0 | 0 | 0 | 0 | 0 | 0 | 0 | 0 | 0 | 0 | 0
h2raffpd | AME | Offre | [5 empty] | Raffinage de pétrole
| AME | [6 empty] | Total | 0 | 0.071548 | 1.1442 | 0.28078 | 0.39614 | 0.58523 | 0.71143 | 1.6663 | 2.3097 | 3.3657 | 4.0817 | 5.0646 | 5.7326 | 7.0531
Scénario AMS
[8 empty] | AMS | 2019 | 2020 | 2021 | 2023 | 2025 | 2028 | 2030 | 2033 | 2035 | 2038 | 2040 | 2043 | 2045 | 2050
h2cfind_C | AMS | ind | [5 empty] | Industrie | 0 | 0 | 0 | 0.14257 | 0.56352 | 2.0791 | 3.5525 | 5.5821 | 7.1014 | 8.2949 | 9.0651 | 11.8092 | 13.7915 | 16.0013
h2cftra_C | AMS | tra | [5 empty] | Transport | 0 | 3.5114e-05 | 1 | 1.3958e-05 | 0 | 0.57601 | 0.96001 | 1.9154 | 2.5524 | 3.9238 | 4.8382 | 5.8093 | 6.4568 | 6.9305
h2cfres_C | AMS | res | [5 empty] | Résidentiel | 0 | 0 | 0 | 0 | 0 | 0 | 0 | 0 | 0 | 0 | 0 | 0 | 0 | 0
h2cfter_C | AMS | ter | [5 empty] | Tertiaire | 0 | 0 | 0 | 0 | 0 | 0 | 0 | 0 | 0 | 0 | 0 | 0 | 0 | 0
h2cfagr_C | AMS | agr | [5 empty] | Agriculture | 0 | 0 | 0.017366 | 0.05199 | 0.086651 | 0.13864 | 0.1733 | 0.27853 | 0.34868 | 0.45391 | 0.52406 | 0.61934 | 0.68285 | 0.84164
h2soutair_C | AMS | tra | [5 empty] | Soutes aériennes internationales | 0 | 0 | 0 | 0 | 0 | 0 | 0 | 0.34369 | 0.57282 | 1.8208 | 2.6527 | 4.1979 | 5.228 | 7.6808
h2soutmer_C | AMS | tra | [5 empty] | Soutes maritimes internationales | 0 | 0 | 0 | 0 | 0 | 0.079015 | 0.13169 | 0.44288 | 0.65034 | 0.96282 | 1.1711 | 1.5543 | 1.8097 | 2.4482
h2cfnen_C | AMS | ind | [5 empty] | Consommation finale non énergétique | 0 | 0.0057942 | 0.0069625 | 0 | 0.36066 | 0.81113 | 1.1221 | 10.1156 | 16.031 | 24.8899 | 30.7557 | 40.5231 | 46.8892 | 63.8336
h2elepd | AMS | Offre | [5 empty] | Production d'électricité | 0 | 0 | 0 | 0 | 0 | 0 | 0 | 0 | 0 | 2.2153 | 3.6922 | 4.5922 | 5.1922 | 6.4422
h2chalpd | AMS | Offre | [5 empty] | Production de chaleur | 0 | 0 | 0 | 0 | 0 | 0 | 0 | 0 | 0 | 0 | 0 | 0 | 0 | 0
h2gsypd | AMS | Offre | h2gsypd |  |  |  |  | Production de gaz de synthèse | 0 | 0 | 0 | 0 | 0 | 0.52957 | 1.0107 | 2.1258 | 3.003 | 4.1515 | 5.0118 | 6.4221 | 7.1862 | 12.0563 | Attention, pour mettre à jour la valeur, il faut copier coller la valeur en dur, ligne 1251
h2sybiopd | AMS | Offre | [5 empty] | Production d'e-fuels | 0 | 0 | 0 | 0 | 0 | 1.5931 | 2.6551 | 7.0004 | 9.8973 | 17.8081 | 23.082 | 35.3906 | 43.5963 | 69.6905
h2raffpd | AMS | Offre | [5 empty] | Raffinage de pétrole
| AMS | [6 empty] | Total | 0 | 0.0058293 | 1.0244 | 0.19457 | 1.0108 | 5.8065 | 9.6054 | 27.8044 | 40.1569 | 64.5211 | 80.7928 | 110.918 | 130.8327 | 185.9252
Mix de production du H2, par process
Rendement pour la production de H2
[8 empty] | AME | 2019 | 2020 | 2021 | 2023 | 2025 | 2028 | 2030 | 2033 | 2035 | 2038 | 2040 | 2043 | 2045 | 2050
rendh2pdgna | AME | [6 empty] | Réformage de gaz naturel | 70% | 70% | 70% | 70% | 70% | 70% | 70% | 70% | 70% | 70% | 70% | 70% | 70% | 70% |  | Source: ADEME PER
rendh2pdwas | AME | [6 empty] | Pyrogazéification | 70% | 70% | 70% | 70% | 70% | 70% | 70% | 70% | 70% | 70% | 70% | 70% | 70% | 70%
rendh2pdele | AME | [6 empty] | Electrolyse | 65% | 65% | 66.05% | 65% | 65% | 65% | 65% | 66.05% | 66.75% | 67.8% | 68.5% | 69.55% | 70.25% | 72%
Scénario AME
Mix énergétique
[8 empty] | AME | 2019 | 2020 | 2021 | 2023 | 2025 | 2028 | 2030 | 2033 | 2035 | 2038 | 2040 | 2043 | 2045 | 2050
shh2gnapd | AME | [6 empty] | Réformage de gaz naturel | 96% | 94% | 93.7% | 93.1% | 92.5% | 91.6% | 91% | 90.4% | 90% | 89.4% | 89% | 88.4% | 88% | 87%
shh2waspd | AME | [6 empty] | Pyrogazéification | 1% | 1% | 1% | 1% | 1% | 1% | 1% | 1% | 1% | 1% | 1% | 1% | 1% | 1%
shh2elepd | AME | [6 empty] | Electrolyse | 3% | 5% | 5.3% | 5.9% | 6.5% | 7.4% | 8% | 8.6% | 9% | 9.6% | 10% | 10.6% | 11% | 12%
[8 empty] | Total | 100% | 100% | 100% | 100% | 100% | 100% | 100% | 100% | 100% | 100% | 100% | 100% | 100% | 100%
Production de H2 par process
[8 empty] | AME | 2019 | 2020 | 2021 | 2023 | 2025 | 2028 | 2030 | 2033 | 2035 | 2038 | 2040 | 2043 | 2045 | 2050
h2gnapd | AME | [6 empty] | Réformage de gaz naturel | 0 | 0.067255 | 1.0721 | 0.26141 | 0.36643 | 0.53607 | 0.6474 | 1.5064 | 2.0788 | 3.0089 | 3.6327 | 4.4771 | 5.0447 | 6.1362
h2waspd | AME | [6 empty] | Pyrogazéification | 0 | 0.00071548 | 0.011442 | 0.0028078 | 0.0039614 | 0.0058523 | 0.0071143 | 0.016663 | 0.023097 | 0.033657 | 0.040817 | 0.050646 | 0.057326 | 0.070531
h2elepd | AME | [6 empty] | Electrolyse | 0 | 0.0035774 | 0.060643 | 0.016566 | 0.025749 | 0.043307 | 0.056914 | 0.1433 | 0.20788 | 0.32311 | 0.40817 | 0.53685 | 0.63059 | 0.84637
h2h2pd | AME | [6 empty] | Total | 0 | 0.071548 | 1.1442 | 0.28078 | 0.39614 | 0.58523 | 0.71143 | 1.6663 | 2.3097 | 3.3657 | 4.0817 | 5.0646 | 5.7326 | 7.0531
Consommation primaire des vecteurs pour la production de H2
[8 empty] | AME | 2019 | 2020 | 2021 | 2023 | 2025 | 2028 | 2030 | 2033 | 2035 | 2038 | 2040 | 2043 | 2045 | 2050
gazrsh2pd | AME | [6 empty] | Réformage de gaz naturel | 0 | 0.096078 | 1.5316 | 0.37344 | 0.52347 | 0.76582 | 0.92485 | 2.152 | 2.9697 | 4.2985 | 5.1896 | 6.3959 | 7.2067 | 8.766
gnah2pd | AME | shgazrsgna | [5 empty] | dont gaz naturel | 0 | 0.095982 | 1.5243 | 0.36881 | 0.513 | 0.7505 | 0.90636 | 2.1089 | 2.9103 | 4.2125 | 5.0858 | 6.268 | 7.0626 | 8.5907
gbih2pd | AME | shgazrsgbi | [5 empty] | dont gaz renouvelable | 0 | 9.6078e-05 | 0.0073517 | 0.0046307 | 0.010469 | 0.015316 | 0.018497 | 0.043039 | 0.059393 | 0.08597 | 0.10379 | 0.12792 | 0.14413 | 0.17532
gsyh2pd | AME | shgazrssyngaz | [5 empty] | dont gaz synthétique | 0 | 0 | 0 | 0 | 0 | 0 | 0 | 0 | 0 | 0 | 0 | 0 | 0 | 0
wash2pd | AME | [6 empty] | Pyrogazéification | 0 | 0.0010221 | 0.016346 | 0.0040112 | 0.0056591 | 0.0083605 | 0.010163 | 0.023805 | 0.032996 | 0.048081 | 0.05831 | 0.072352 | 0.081895 | 0.10076
elech2pd | AME | [6 empty] | Electrolyse | 0 | 0.0055037 | 0.091814 | 0.025486 | 0.039614 | 0.066626 | 0.08756 | 0.21696 | 0.31143 | 0.47656 | 0.59587 | 0.77189 | 0.89764 | 1.1755
[8 empty] | Total | 0 | 0.1026 | 1.6398 | 0.40294 | 0.56874 | 0.8408 | 1.0226 | 2.3927 | 3.3141 | 4.8231 | 5.8438 | 7.2402 | 8.1863 | 10.0422
Scénario AMS
Mix énergétique
[8 empty] | AMS | 2019 | 2020 | 2021 | 2023 | 2025 | 2028 | 2030 | 2033 | 2035 | 2038 | 2040 | 2043 | 2045 | 2050
shh2gnapd | AMS | [6 empty] | Réformage de gaz naturel | 96% | 0% | 0% | 0% | 0% | 0% | 0% | 0% | 0% | 0% | 0% | 0% | 0% | 0%
shh2waspd | AMS | [6 empty] | Pyrogazéification | 1% | 0% | 0% | 0% | 0% | 0% | 0% | 0% | 0% | 0% | 0% | 0% | 0% | 0%
shh2elepd | AMS | [6 empty] | Electrolyse | 3% | 100% | 100% | 100% | 100% | 100% | 100% | 100% | 100% | 100% | 100% | 100% | 100% | 100%
[8 empty] | Total | 100% | 100% | 100% | 100% | 100% | 100% | 100% | 100% | 100% | 100% | 100% | 100% | 100% | 100%
Production de H2 par process
[8 empty] | AME | 2019 | 2020 | 2021 | 2023 | 2025 | 2028 | 2030 | 2033 | 2035 | 2038 | 2040 | 2043 | 2045 | 2050
h2gnapd | AMS | [6 empty] | Réformage de gaz naturel | 0 | 0 | 0 | 0 | 0 | 0 | 0 | 0 | 0 | 0 | 0 | 0 | 0 | 0
h2waspd | AMS | [6 empty] | Pyrogazéification | 0 | 0 | 0 | 0 | 0 | 0 | 0 | 0 | 0 | 0 | 0 | 0 | 0 | 0
h2elepd | AMS | [6 empty] | Electrolyse | 0 | 0.0058293 | 1.0244 | 0.19457 | 1.0108 | 5.8065 | 9.6054 | 27.8044 | 40.1569 | 64.5211 | 80.7928 | 110.918 | 130.8327 | 185.9252
h2h2pd | AMS | [6 empty] | Total | 0 | 0.0058293 | 1.0244 | 0.19457 | 1.0108 | 5.8065 | 9.6054 | 27.8044 | 40.1569 | 64.5211 | 80.7928 | 110.918 | 130.8327 | 185.9252
Consommation primaire des vecteurs pour la production de H2
[8 empty] | AME | 2019 | 2020 | 2021 | 2023 | 2025 | 2028 | 2030 | 2033 | 2035 | 2038 | 2040 | 2043 | 2045 | 2050
gazrsh2pd | AMS | [6 empty] | Réformage de gaz naturel | 0 | 0 | 0 | 0 | 0 | 0 | 0 | 0 | 0 | 0 | 0 | 0 | 0 | 0
gnah2pd | AMS | shgazrsgna | [5 empty] | dont gaz naturel | 0 | 0 | 0 | 0 | 0 | 0 | 0 | 0 | 0 | 0 | 0 | 0 | 0 | 0
gbih2pd | AMS | shgazrsgbi | [5 empty] | dont gaz renouvelable | 0 | 0 | 0 | 0 | 0 | 0 | 0 | 0 | 0 | 0 | 0 | 0 | 0 | 0
gsyh2pd | AMS | shgazrssyngaz | [5 empty] | dont gaz synthétique | 0 | 0 | 0 | 0 | 0 | 0 | 0 | 0 | 0 | 0 | 0 | 0 | 0 | 0
wash2pd | AMS | [6 empty] | Pyrogazéification | 0 | 0 | 0 | 0 | 0 | 0 | 0 | 0 | 0 | 0 | 0 | 0 | 0 | 0
elech2pd | AMS | [6 empty] | Electrolyse | 0 | 0.0089682 | 1.5509 | 0.29934 | 1.5551 | 8.9331 | 14.7776 | 42.0959 | 60.1601 | 95.1638 | 117.9457 | 159.4795 | 186.2387 | 258.2295
[8 empty] | Total | 0 | 0.0089682 | 1.5509 | 0.29934 | 1.5551 | 8.9331 | 14.7776 | 42.0959 | 60.1601 | 95.1638 | 117.9457 | 159.4795 | 186.2387 | 258.2295
Raffinage de pétrole
Hypothèses générales
[8 empty] | AME | 2019 | 2020 | 2021 | 2023 | 2025 | 2028 | 2030 | 2033 | 2035 | 2038 | 2040 | 2043 | 2045 | 2050
[8 empty] | Rendement des raffineries | 99% | 99% | 99% | 99% | 99% | 99% | 99% | 99% | 99% | 99% | 99% | 99% | 99% | 99% |  | Moyenne 2011-2020 arrondie
[8 empty] | Autoconsommation des raffineries | 3.4% | 3.4% | 3.4% | 3.4% | 3.4% | 3.4% | 3.4% | 3.4% | 3.4% | 3.4% | 3.4% | 3.4% | 3.4% | 3.4% |  | Moyenne 2011-2020
[8 empty] | Ratio gaz naturel / | 1% | 1% | 1% | 1% | 1% | 1% | 1% | 1% | 1% | 1% | 1% | 1% | 1% | 1% |  | Moyenne 2011-2020 arrondie, usages internes de la branche énergie en gaz naturel
Rappel de la demande en produits pétroliers
Scénario AME
Périmètre géographique
Unité
[8 empty] | AME | 2019 | 2020 | 2021 | 2023 | 2025 | 2028 | 2030 | 2033 | 2035 | 2038 | 2040 | 2043 | 2045 | 2050
pptrcfind_C | AME | ind_calc | [5 empty] | Industrie | 31.2233 | 28.8423 | 30.0354 | 27.6725 | 26.4915 | 25.2472 | 24.4358 | 23.3478 | 22.6394 | 21.788 | 21.2255 | 20.4802 | 19.9891 | 18.7934
pptrcfres_C | AME | res_calc | [5 empty] | Résidentiel | 75.3387 | 72.8332 | 70.0358 | 64.4409 | 58.8461 | 50.5116 | 44.9553 | 38.7224 | 34.5672 | 28.7455 | 24.8644 | 19.0823 | 15.2275 | 6.6843
pptrcfter_C | AME | ter_calc | [5 empty] | Tertiaire | 34.9784 | 31.3102 | 29.424 | 25.6515 | 21.8791 | 16.7166 | 13.2749 | 10.7754 | 9.1091 | 6.9626 | 5.5316 | 3.5729 | 2.2671 | 1.8724
pptrcftra_C | AME | tra_calc | [5 empty] | Transport | 448.7727 | 375.4201 | 378.8055 | 386.319 | 393.8192 | 356.2992 | 331.2821 | 300.6169 | 280.1698 | 255.7313 | 239.437 | 225.8879 | 216.8553 | 208.5192
pptrcfagr_C | AME | agr_calc | [5 empty] | Agriculture | 38.9493 | 38.7819 | 38.6559 | 38.1913 | 37.7681 | 36.9349 | 36.2539 | 35.0783 | 34.2244 | 32.9118 | 32.0657 | 30.9308 | 30.315 | 29.4849
pptrcfptech_C | AME | ptech_calc | [5 empty] | Puits technologiques
pptrsoutair_C | AME | tra_calc | [5 empty] | Soutes aériennes internationales | 74.696 | 32.3349 | 41.3858 | 59.1164 | 76.8538 | 77.703 | 78.2709 | 79.9035 | 80.9937 | 83.0025 | 84.3427 | 86.5727 | 88.0593 | 90.404
pptrsoutmer_C | AME | tra_calc | [5 empty] | Soutes maritimes internationales | 19.6356 | 20.0283 | 19.6101 | 18.7736 | 17.9371 | 17.0712 | 16.4939 | 16.3532 | 16.2594 | 16.0177 | 15.8566 | 15.4975 | 15.258 | 14.4322
pptrcfnen_C | AME | ind_calc | [5 empty] | Consommation finale non énergétique | 127.7141 | 123.7974 | 125.3065 | 121.7504 | 116.3566 | 112.6141 | 110.115 | 106.9339 | 104.8063 | 101.9682 | 100.0645 | 97.3883 | 95.5901 | 91.0282
pptrelepd | AME | Offre_calc | [5 empty] | Production d'électricité | 3.0394 | 2.0539 | 2.2083 | 2.3731 | 2.2363 | 2.1807 | 2.1521 | 2.1469 | 2.1435 | 2.1384 | 2.1349 | 2.1298 | 2.1263 | 2.0934
pptrchalpd | AME | Offre_calc | [5 empty] | Production de chaleur | 0.25341 | 0.18332 | 0.1486 | 0.076404 | 0 | 0 | 0 | 0 | 0 | 0 | 0 | 0 | 0 | 0
[8 empty] | Total, hors usages internes et autres transformations | 854.6009 | 725.5855 | 735.6158 | 744.3652 | 752.1878 | 695.2784 | 657.2339 | 613.8783 | 584.9128 | 549.266 | 525.5229 | 501.5423 | 485.6878 | 463.3121
[8 empty] | Usages internes de la branche énergie | 20.6715 | 14.9787 | 15.9508 | 17.8949 | 19.839 | 19.4228 | 19.1453 | 18.7291 | 18.4516 | 18.0353 | 17.7578 | 17.3416 | 17.0641 | 16.3704
[8 empty] | Autres transformation | 27.554 | 41.6358 | 41.6358 | 23.853 | 26.4444 | 25.8895 | 25.5197 | 24.9648 | 24.5949 | 24.0401 | 23.6702 | 23.1154 | 22.7455 | 21.8208
pptrdde | AME | [6 empty] | Total | 902.8264 | 782.2001 | 793.2024 | 786.1131 | 798.4712 | 740.5908 | 701.8988 | 657.5722 | 627.9593 | 591.3415 | 566.951 | 541.9993 | 525.4975 | 501.5033
Scénario AMS
Périmètre géographique
Unité
[8 empty] | AMS | 2019 | 2020 | 2021 | 2023 | 2025 | 2028 | 2030 | 2033 | 2035 | 2038 | 2040 | 2043 | 2045 | 2050
pptrcfind_C | AMS | ind_calc | [5 empty] | Industrie | 31.183 | 26.8476 | 28.7384 | 24.019 | 21.1522 | 15.8855 | 12.5482 | 10.6577 | 9.4723 | 7.1461 | 5.7982 | 3.8562 | 2.7952 | 1.5236
pptrcfres_C | AMS | res_calc | [5 empty] | Résidentiel | 52.3092 | 50.1216 | 47.4546 | 36.1222 | 23.9764 | 13.7854 | 6.9915 | 4.4982 | 2.836 | 1.4652 | 0.55132 | 0.4876 | 0.44512 | 0.3491
pptrcfter_C | AMS | ter_calc | [5 empty] | Tertiaire | 34.1467 | 34.1467 | 31.0154 | 24.7528 | 18.4902 | 9.5256 | 3.5492 | 2.536 | 1.8605 | 1.0877 | 0.57245 | 0.40072 | 0.28623 | 0
pptrcftra_C | AMS | tra_calc | [5 empty] | Transport | 448.6804 | 375.5846 | 376.3409 | 378.6331 | 380.9254 | 329.1322 | 294.6035 | 224.1684 | 177.2116 | 104.5476 | 56.1049 | 22.7376 | 0.49279 | 0.12905
pptrcfagr_C | AMS | agr_calc | [5 empty] | Agriculture | 38.2777 | 37.7454 | 37.1252 | 35.752 | 34.3229 | 31.6953 | 29.9882 | 24.9897 | 21.7736 | 15.1837 | 11.432 | 6.1788 | 3.5488 | 0.16308
pptrcfptech_C | AMS | ptech_calc | [5 empty] | Puits technologiques
pptrsoutair_C | AMS | tra_calc | [5 empty] | Soutes aériennes internationales | 77.2687 | 33.3789 | 41.7303 | 58.0431 | 74.356 | 74.3784 | 74.3934 | 65.1579 | 59.0009 | 48.8591 | 42.0979 | 33.7242 | 28.1418 | 7.933
pptrsoutmer_C | AMS | tra_calc | [5 empty] | Soutes maritimes internationales | 19.9611 | 12.9747 | 13.5816 | 14.7954 | 16.0092 | 14.4622 | 13.4309 | 10.862 | 9.1494 | 6.7125 | 5.088 | 3.5616 | 2.544 | 0
pptrcfnen_C | AMS | ind_calc | [5 empty] | Consommation finale non énergétique | 135.5722 | 129.2181 | 138.8042 | 134.5309 | 134.111 | 129.3966 | 126.2248 | 112.7351 | 103.8867 | 90.823 | 82.3306 | 69.6264 | 61.5108 | 43.5185
pptrelepd | AMS | Offre_calc | [5 empty] | Production d'électricité | 3.0394 | 2.0539 | 1.8036 | 0.82007 | -1.6789 | -0.67154 | 0 | 0 | 0 | 0 | 0 | 0 | 0 | 0
pptrchalpd | AMS | Offre_calc | [5 empty] | Production de chaleur | 0.23316 | 0.18268 | 0.15631 | 0.076404 | 0 | 0 | 0 | 0 | 0 | 0 | 0 | 0 | 0 | 0
[8 empty] | Total, hors usages internes et autres transformations | 840.6715 | 702.2543 | 716.7506 | 707.545 | 701.6644 | 617.5898 | 561.7296 | 455.6049 | 385.1909 | 275.8249 | 203.9754 | 140.5732 | 99.7647 | 53.6163
pptrusint | AMS | Offre_calc | [5 empty] | Usages internes de la branche énergie | 20.6715 | 14.9787 | 15.4158 | 16.29 | 17.1641 | 15.4104 | 14.2413 | 12.4876 | 11.3185 | 9.5648 | 8.3956 | 6.642 | 5.4728 | 2.55
[8 empty] | Autres transformation | 27.554 | 41.6358 | 41.6358 | 21.7136 | 22.8788 | 20.5413 | 18.9829 | 16.6453 | 15.0869 | 12.7493 | 11.1909 | 8.8534 | 7.295 | 3.399
pptrdde | AMS | [6 empty] | Total | 888.8971 | 758.8689 | 773.8022 | 745.5486 | 741.7073 | 653.5415 | 594.9538 | 484.7378 | 411.5963 | 298.139 | 223.562 | 156.0685 | 112.5325 | 59.5653
Inputs-outputs des raffineries et autoconsommation
Inputs des raffineries
Scénario AME
Périmètre géographique
Unité
[8 empty] | AME | 2019 | 2020 | 2021 | 2023 | 2025 | 2028 | 2030 | 2033 | 2035 | 2038 | 2040 | 2043 | 2045 | 2050
petraffpd | AME | [6 empty] | Pétrole brut | 607.9856 | 440.5511 | 469.1411 | 526.3211 | 583.5011 | 571.2588 | 563.0972 | 550.855 | 542.6934 | 530.4511 | 522.2896 | 510.0473 | 501.8858 | 481.482
gnaraffpd | AME | [6 empty] | Gaz naturel | 6.0191 | 4.3615 | 4.6445 | 5.2106 | 5.7767 | 5.6555 | 5.5747 | 5.4535 | 5.3727 | 5.2515 | 5.1707 | 5.0495 | 4.9687 | 4.7667
[8 empty] | Total | 614.0047 | 444.9125 | 473.7856 | 531.5316 | 589.2777 | 576.9142 | 568.6719 | 556.3084 | 548.0661 | 535.7026 | 527.4603 | 515.0968 | 506.8545 | 486.2487 |  | 41.4351 | Mt
Scénario AMS
Périmètre géographique
Unité
[8 empty] | AMS | 2019 | 2020 | 2021 | 2023 | 2025 | 2028 | 2030 | 2033 | 2035 | 2038 | 2040 | 2043 | 2045 | 2050
petraffpd | AMS | [6 empty] | Pétrole brut | 607.9856 | 440.5511 | 453.4063 | 479.1167 | 504.8271 | 453.2479 | 418.8617 | 367.2824 | 332.8963 | 281.317 | 246.9308 | 195.3516 | 160.9654 | 75
gnaraffpd | AMS | [6 empty] | Gaz naturel | 6.0191 | 4.3615 | 4.4887 | 4.7433 | 4.9978 | 4.4872 | 4.1467 | 3.6361 | 3.2957 | 2.785 | 2.4446 | 1.934 | 1.5936 | 0.7425
[8 empty] | Total | 614.0047 | 444.9125 | 457.895 | 483.86 | 509.8249 | 457.735 | 423.0084 | 370.9185 | 336.1919 | 284.1021 | 249.3755 | 197.2856 | 162.559 | 75.7425
Output des raffineries
Scénario AME
[8 empty] | AME | 2019 | 2020 | 2021 | 2023 | 2025 | 2028 | 2030 | 2033 | 2035 | 2038 | 2040 | 2043 | 2045 | 2050
pptrraffpd | AME | [6 empty] | Produits pétroliers | 601.9058 | 436.1456 | 464.4497 | 521.0579 | 577.666 | 565.5462 | 557.4663 | 545.3464 | 537.2665 | 525.1466 | 517.0667 | 504.9469 | 496.867 | 476.6672
Scénario AMS
[8 empty] | AMS | 2019 | 2020 | 2021 | 2023 | 2025 | 2028 | 2030 | 2033 | 2035 | 2038 | 2040 | 2043 | 2045 | 2050
pptrraffpd | AMS | [6 empty] | Produits pétroliers | 601.9058 | 436.1456 | 448.8722 | 474.3255 | 499.7788 | 448.7154 | 414.6731 | 363.6096 | 329.5673 | 278.5038 | 244.4615 | 193.3981 | 159.3558 | 74.25
Autoconsommation des raffineries
Scénario AME
[8 empty] | AME | 2019 | 2020 | 2021 | 2023 | 2025 | 2028 | 2030 | 2033 | 2035 | 2038 | 2040 | 2043 | 2045 | 2050
acraffpd | AME | [6 empty] | Autoconsommation | 20.6715 | 14.9787 | 15.9508 | 17.8949 | 19.839 | 19.4228 | 19.1453 | 18.7291 | 18.4516 | 18.0353 | 17.7578 | 17.3416 | 17.0641 | 16.3704
Scénario AMS
[8 empty] | AMS | 2019 | 2020 | 2021 | 2023 | 2025 | 2028 | 2030 | 2033 | 2035 | 2038 | 2040 | 2043 | 2045 | 2050
acraffpd | AMS | [6 empty] | Autoconsommation | 20.6715 | 14.9787 | 15.4158 | 16.29 | 17.1641 | 15.4104 | 14.2413 | 12.4876 | 11.3185 | 9.5648 | 8.3956 | 6.642 | 5.4728 | 2.55
Usages internes de la branche énergie et transferts
Calcul des usages internes et transferts de charbon
Les consommations des usages internes de la branche énergie en charbon correspondent aux gaz sidérurgiques des hauts fourneaux et cokeries et les transferts correspondent aux consommations de charbon des HF et cokeries.
Usages internes en charbon
Scénario AME
[8 empty] | AME | 2019 | 2020 | 2021 | 2023 | 2025 | 2028 | 2030 | 2033 | 2035 | 2038 | 2040 | 2043 | 2045 | 2050
cmsothpd | AME | cmscfbla | [5 empty] | Consommation de charbon des hauts fourneaux | 32.9815 | 25.4525 | 27.1398 | 30.4225 | 30.1686 | 29.2793 | 28.6873 | 28.6697 | 28.6562 | 28.6334 | 28.6165 | 28.5886 | 28.5683 | 28.5118 |  | On suppose que 70% du charbon/coke des sorties industrie pour les HF correspond à du charbon (moyenne 2011-2020)
cmsusint | AME | cmscfbla | [5 empty] | Consommation de gaz sidérurgique des hauts fourneaux | 12.8262 | 9.8982 | 10.5544 | 11.831 | 11.7322 | 11.3864 | 11.1562 | 11.1493 | 11.1441 | 11.1352 | 11.1286 | 11.1178 | 11.1099 | 11.0879 |  | On suppose que 30% du charbon/coke des sorties industrie pour les HF correspond à du gaz de hauts fourneaux (moyenne 2011-2020)
Scénario AMS
[8 empty] | AMS | 2019 | 2020 | 2021 | 2023 | 2025 | 2028 | 2030 | 2033 | 2035 | 2038 | 2040 | 2043 | 2045 | 2050
cmsothpd | AMS | cmscfbla | [5 empty] | Consommation de charbon des hauts fourneaux | 34.2683 | 25.1989 | 31.0501 | 28.1491 | 27.2678 | 19.2294 | 14.4235 | 10.5595 | 8.1658 | 7.8269 | 7.6015 | 2.8676 | 0 | 0
cmsusint | AMS | cmscfbla | [5 empty] | Consommation de gaz sidérurgique des hauts fourneaux | 13.3266 | 9.7996 | 12.075 | 10.9469 | 10.6041 | 7.4781 | 5.6091 | 4.1065 | 3.1756 | 3.0438 | 2.9562 | 1.1152 | 0 | 0
Calcul des usages internes et transferts en pétrole brut et produits pétroliers
Les usages internes de la branche énergie en pétrole correspondent à l'autoconsommation des raffineries et les transferts correspodnetn aux transferts de produits raffinés en entrée de raffinerie et retours pétrochimie notamment, corrigé des produits recyclés et bruts. Pour les transferts, n'ayant pas le degré d'infos nécessaires, nous partons de la valeur 2019 réelle et nous indexons cela sur la production de produits pétroliers.
Usages internes en pétrole brut
Scénario AME
[8 empty] | AME | 2019 | 2020 | 2021 | 2023 | 2025 | 2028 | 2030 | 2033 | 2035 | 2038 | 2040 | 2043 | 2045 | 2050
[8 empty] | Part de la production de produits raffinés | 3.5% | 3.5% | 3.5% | 3.5% | 3.5% | 3.5% | 3.5% | 3.5% | 3.5% | 3.5% | 3.5% | 3.5% | 3.5% | 3.5%
petothpd | AME | pptrraffpd | [5 empty] | Transferts de brut et raffinés | 21.0667 | 15.2651 | 16.2557 | 18.237 | 20.2183 | 19.7941 | 19.5113 | 19.0871 | 18.8043 | 18.3801 | 18.0973 | 17.6731 | 17.3903 | 16.6834
Scénario AMS
[8 empty] | AMS | 2019 | 2020 | 2021 | 2023 | 2025 | 2028 | 2030 | 2033 | 2035 | 2038 | 2040 | 2043 | 2045 | 2050
[8 empty] | Part de la production de produits raffinés | 3.5% | 3.5% | 3.5% | 3.5% | 3.5% | 3.5% | 3.5% | 3.5% | 3.5% | 3.5% | 3.5% | 3.5% | 3.5% | 3.5%
petothpd | AMS | pptrraffpd | [5 empty] | Transferts de brut et raffinés | 21.0667 | 15.2651 | 15.7105 | 16.6014 | 17.4923 | 15.705 | 14.5136 | 12.7263 | 11.5349 | 9.7476 | 8.5562 | 6.7689 | 5.5775 | 2.5988
Usages internes en produits pétroliers
Scénario AME
[8 empty] | AME | 2019 | 2020 | 2021 | 2023 | 2025 | 2028 | 2030 | 2033 | 2035 | 2038 | 2040 | 2043 | 2045 | 2050
pptrusint | AME | acraffpd | [5 empty] | Autoconsommation des raffineries | 20.6715 | 14.9787 | 15.9508 | 17.8949 | 19.839 | 19.4228 | 19.1453 | 18.7291 | 18.4516 | 18.0353 | 17.7578 | 17.3416 | 17.0641 | 16.3704
Scénario AMS
[8 empty] | AMS | 2019 | 2020 | 2021 | 2023 | 2025 | 2028 | 2030 | 2033 | 2035 | 2038 | 2040 | 2043 | 2045 | 2050
pptrusint | AMS | acraffpd | [5 empty] | Autoconsommation des raffineries | 20.6715 | 14.9787 | 15.4158 | 16.29 | 17.1641 | 15.4104 | 14.2413 | 12.4876 | 11.3185 | 9.5648 | 8.3956 | 6.642 | 5.4728 | 2.55
Autres transformations de produits pétroliers
Scénario AME
[8 empty] | AME | 2019 | 2020 | 2021 | 2023 | 2025 | 2028 | 2030 | 2033 | 2035 | 2038 | 2040 | 2043 | 2045 | 2050
pptrothpd | AME | [6 empty] | Autres transformations PP | 27.554 | 41.6358 | 41.6358 | 23.853 | 26.4444 | 25.8895 | 25.5197 | 24.9648 | 24.5949 | 24.0401 | 23.6702 | 23.1154 | 22.7455 | 21.8208 |  | indexé sur la conso de pétrole brut (sinon, pb de réf circulaire si indexation à prod de PP)
Scénario AMS
[8 empty] | AMS | 2019 | 2020 | 2021 | 2023 | 2025 | 2028 | 2030 | 2033 | 2035 | 2038 | 2040 | 2043 | 2045 | 2050
pptrothpd | AMS | [6 empty] | Autres transformations PP | 27.554 | 41.6358 | 41.6358 | 21.7136 | 22.8788 | 20.5413 | 18.9829 | 16.6453 | 15.0869 | 12.7493 | 11.1909 | 8.8534 | 7.295 | 3.399 |  | indexé sur la production de PP
Calcul des usages internes en gaz naturel
Les usages internes de la branche énergie en gaz naturel sont considérés comme étant les consommations de gaz naturel des raffineries
Usages internes de la branche énergie en gaz naturel
Scénario AME
[8 empty] | AME | 2019 | 2020 | 2021 | 2023 | 2025 | 2028 | 2030 | 2033 | 2035 | 2038 | 2040 | 2043 | 2045 | 2050
gazrsusint | AME | gnaraffpd | [5 empty] | Consommation de gaz réseau des raffineries | 6.0191 | 4.3615 | 4.6445 | 5.2106 | 5.7767 | 5.6555 | 5.5747 | 5.4535 | 5.3727 | 5.2515 | 5.1707 | 5.0495 | 4.9687 | 4.7667
gnausint | AME | shgazrsgna | [5 empty] | dont gaz naturel | 6.013 | 4.3571 | 4.6222 | 5.146 | 5.6611 | 5.5424 | 5.4632 | 5.3444 | 5.2652 | 5.1464 | 5.0673 | 4.9485 | 4.8693 | 4.6713
gbiusint | AME | shgazrsgbi | [5 empty] | dont gaz renouvelable | 0.0060191 | 0.0043615 | 0.022294 | 0.064611 | 0.11553 | 0.11311 | 0.11149 | 0.10907 | 0.10745 | 0.10503 | 0.10341 | 0.10099 | 0.099373 | 0.095333
gsyusint | AME | shgazrssyngaz | [5 empty] | dont gaz de synthèse | 0 | 0 | 0 | 0 | 0 | 0 | 0 | 0 | 0 | 0 | 0 | 0 | 0 | 0
Scénario AMS
[8 empty] | AMS | 2019 | 2020 | 2021 | 2023 | 2025 | 2028 | 2030 | 2033 | 2035 | 2038 | 2040 | 2043 | 2045 | 2050
gazrsusint | AMS | gnaraffpd | [5 empty] | Consommation de gaz réseau des raffineries | 6.0191 | 4.3615 | 4.6445 | 5.2106 | 5.7767 | 5.6555 | 5.5747 | 5.4535 | 5.3727 | 5.2515 | 5.1707 | 5.0495 | 4.9687 | 4.7667
gnausint | AMS | shgazrsgna | [5 empty] | dont gaz naturel | 6.0191 | 4.3571 | 4.5943 | 5.0522 | 5.4878 | 5.0334 | 4.7385 | 4.2428 | 3.922 | 3.2664 | 2.8439 | 2.2925 | 1.9378 | 0
gbiusint | AMS | shgazrsgbi | [5 empty] | dont gaz renouvelable et de synthèse | 0 | 0.0043615 | 0.050161 | 0.1584 | 0.28883 | 0.6221 | 0.8362 | 1.2107 | 1.4506 | 1.9851 | 2.3268 | 2.7267 | 2.9812 | 4.5283
gsyusint | AMS | shgazrssyngaz | [5 empty] | dont gaz de synthèse | 0 | 0 | 0 | 0 | 0 | 0 | 0 | 0 | 0 | 0 | 0 | 0.030297 | 0.049687 | 0.23833
Calcul des usages internes en électricité
Les consommations des usages internes de la branche énergie en électricité contiennent notamment la consommation propre des centrales thermiques, l'énergie consommée par les STEP et les usages internes de la branche énergie, que nous assimilons notamment à l'enrichissement de l'uranium
Données d'entrée
Scénario AME
[8 empty] | AME | 2019 | 2020 | 2021 | 2023 | 2025 | 2028 | 2030 | 2033 | 2035 | 2038 | 2040 | 2043 | 2045 | 2050
eleccfstep | AME | [6 empty] | Consommation des STEP | 6.5 | 6.5 | 0 | 6.5 | 6.5 | 6.5 | 6.5 | 6.5 | 6.5 | 6.5 | 6.5 | 6.5 | 6.5 | 6.5
| AME | cmselepdele | pptrelepdele | gazrselepdele | elenucelepdele | biomelepdele |  | Production d'électricité à partir de sources thermiques | 430.2302 | 361.4947 | 406.5217 | 384.7391 | 414.679 | 414.6545 | 414.6419 | 391.6897 | 376.3881 | 353.4359 | 338.1344 | 315.1821 | 299.8806 | 280.1041
| AME | [6 empty] | % autoconsommation / production thermique yc nucléaire | 5.176% | 5.484% | 5.484% | 5% | 5% | 5% | 5% | 5% | 5% | 5% | 5% | 5% | 5% | 5% |  | Moyenne 2011-2020 : 5,1%
elenucelepd | AME | [6 empty] | Consommation primaire d'énergie nucléaire | 1148.4848 | 1016.3636 | 1093.0419 | 1100 | 1190.9091 | 1190.9091 | 1190.9091 | 1121.3636 | 1075 | 1005.4545 | 959.0909 | 889.5455 | 843.1818 | 727.2727
| AME | [6 empty] | % enrichissement uranium / consommation primaire nucléaire | 0.7233% | 0.839% | 0.839% | 0.75% | 0.75% | 0.75% | 0.75% | 0.75% | 0.75% | 0.75% | 0.75% | 0.75% | 0.75% | 0.75% |  | Moyenne 2011-2020 : usages internes / production chaleur nucléaire
Scénario AMS
[8 empty] | AMS | 2019 | 2020 | 2021 | 2023 | 2025 | 2028 | 2030 | 2033 | 2035 | 2038 | 2040 | 2043 | 2045 | 2050
eleccfstep | AMS | [6 empty] | Consommation des STEP | 6.5 | 6.5 | 6.5 | 6.5 | 6.5 | 6.5 | 6.5 | 6.5 | 6.5 | 6.5 | 6.5 | 6.5 | 6.5 | 6.5
| AMS | cmselepdele | pptrelepdele | gazrselepdele | elenucelepdele | biomelepdele |  | Production d'électricité à partir de sources thermiques | 430.2302 | 381.9013 | 404.052 | 419.9152 | 431.8593 | 426.8339 | 423.4836 | 416.5509 | 411.9292 | 403.5544 | 397.9712 | 357.5735 | 330.6418 | 260.9516
| AMS | [6 empty] | % autoconsommation / production thermique yc nucléaire | 5.176% | 5.484% | 5.484% | 5% | 5% | 5% | 5% | 5% | 5% | 5% | 5% | 5% | 5% | 5% |  | Moyenne 2011-2020 : 5,1%
elenucelepd | AMS | [6 empty] | Consommation primaire d'énergie nucléaire | 1148.4848 | 1016.3636 | 1093.0303 | 1140.3662 | 1176.7122 | 1166.5108 | 1159.7099 | 1149.5642 | 1142.8004 | 1162.1998 | 1175.1328 | 1052.7157 | 971.1044 | 759.922
| AMS | [6 empty] | % enrichissement uranium / consommation primaire nucléaire | 0.7233% | 0.839% | 0.839% | 0.75% | 0.75% | 0.75% | 0.75% | 0.75% | 0.75% | 0.75% | 0.75% | 0.75% | 0.75% | 0.75% |  | Moyenne 2011-2020 : usages internes / production chaleur nucléaire
Calcul des usages internes en électricité
Scénario AME
[8 empty] | AME | 2019 | 2020 | 2021 | 2023 | 2025 | 2028 | 2030 | 2033 | 2035 | 2038 | 2040 | 2043 | 2045 | 2050
| AME | [6 empty] | Consommation des STEP | 6.5 | 6.5 | 0 | 6.5 | 6.5 | 6.5 | 6.5 | 6.5 | 6.5 | 6.5 | 6.5 | 6.5 | 6.5 | 6.5
| AME | [6 empty] | Autoconsommation des centrales thermiques | 22.2688 | 19.8242 | 22.2934 | 19.237 | 20.7339 | 20.7327 | 20.7321 | 19.5845 | 18.8194 | 17.6718 | 16.9067 | 15.7591 | 14.994 | 14.0052
| AME | [6 empty] | Usages internes de la branche énergie | 8.307 | 8.5278 | 9.1711 | 8.25 | 8.9318 | 8.9318 | 8.9318 | 8.4102 | 8.0625 | 7.5409 | 7.1932 | 6.6716 | 6.3239 | 5.4545
| AME | flexelepdele | [5 empty] | Flexibilités électriques | 0 | 0 | 0 | 0 | 0 | 0 | 0 | 0 | 0 | 0 | 0 | 0 | 0 | 0
elecusint | AME | [6 empty] | Total | 37.0759 | 34.8519 | 31.4646 | 33.987 | 36.1658 | 36.1645 | 36.1639 | 34.4947 | 33.3819 | 31.7127 | 30.5999 | 28.9307 | 27.8179 | 25.9597
Scénario AMS
[8 empty] | AMS | 2019 | 2020 | 2021 | 2023 | 2025 | 2028 | 2030 | 2033 | 2035 | 2038 | 2040 | 2043 | 2045 | 2050
| AMS | [6 empty] | Consommation des STEP | 6.5 | 6.5 | 6.5 | 6.5 | 6.5 | 6.5 | 6.5 | 6.5 | 6.5 | 6.5 | 6.5 | 6.5 | 6.5 | 6.5
| AMS | [6 empty] | Autoconsommation des centrales thermiques | 22.2688 | 20.9433 | 22.158 | 20.9958 | 21.593 | 21.3417 | 21.1742 | 20.8275 | 20.5965 | 20.1777 | 19.8986 | 17.8787 | 16.5321 | 13.0476
| AMS | [6 empty] | Usages internes de la branche énergie | 8.307 | 8.5278 | 9.171 | 8.5527 | 8.8253 | 8.7488 | 8.6978 | 8.6217 | 8.571 | 8.7165 | 8.8135 | 7.8954 | 7.2833 | 5.6994
| AMS | flexelepdele | [5 empty] | Flexibilités électriques | 0 | 0 | 0 | 0 | 5.7143 | 14.2857 | 20 | 23 | 25 | 28 | 30 | 33 | 35 | 40
elecusint | AMS | [6 empty] | Total | 37.0759 | 35.971 | 37.829 | 36.0485 | 42.6326 | 50.8762 | 56.372 | 58.9493 | 60.6675 | 63.3942 | 65.2121 | 65.274 | 65.3154 | 65.247
Imports-exports
Charbon
Scénario AME
[8 empty] | AME | 2019 | 2020 | 2021 | 2023 | 2025 | 2028 | 2030 | 2033 | 2035 | 2038 | 2040 | 2043 | 2045 | 2050
cmscfind_C | AME | ind_calc |  |  |  |  | Demande | Industrie | 10.1217 | 8.8397 | 14.5026 | 7.8082 | 7.1789 | 7.0624 | 6.9961 | 6.9757 | 6.8996 | 6.5175 | 6.2203 | 5.7167 | 5.3379 | 4.1715
cmscfnen_C | AME | ind_calc | [5 empty] | Consommation non énergétique | 0 | 0 | 0 | 0 | 0 | 0 | 0 | 0 | 0 | 0 | 0 | 0 | 0 | 0
cmselepd | AME | Offre_calc | [5 empty] | Production d'électricité | 5.0296 | 4.4009 | 11.9454 | 2.2005 | 2.2005 | 2.2005 | 2.2005 | 2.2005 | 2.2005 | 2.2005 | 2.2005 | 2.2005 | 2.2005 | 2.2005
cmschalpd | AME | Offre_calc | [5 empty] | Production de chaleur | 1.7614 | 1.2057 | 0.97976 | 0.86205 | 0.097076 | 0.038831 | 0 | 0 | 0 | 0 | 0 | 0 | 0 | 0
cmsothpd | AME | Offre_calc | [5 empty] | Autres transformations | 32.9815 | 25.4525 | 27.1398 | 30.4225 | 30.1686 | 29.2793 | 28.6873 | 28.6697 | 28.6562 | 28.6334 | 28.6165 | 28.5886 | 28.5683 | 28.5118
cmsusint | AME | Offre_calc | [5 empty] | Usages internes de la branche énergie | 12.8262 | 9.8982 | 10.5544 | 11.831 | 11.7322 | 11.3864 | 11.1562 | 11.1493 | 11.1441 | 11.1352 | 11.1286 | 11.1178 | 11.1099 | 11.0879
cmsdde | AME | [6 empty] | Consommation de charbon | 62.7204 | 49.7971 | 65.1219 | 53.1242 | 51.3773 | 49.9675 | 49.0401 | 48.9952 | 48.9004 | 48.4866 | 48.1659 | 47.6235 | 47.2166 | 45.9717
cmspp | AME | Offre_calc |  |  |  |  | Offre | Production primaire de charbon | 0 | 0 | 0 | 0 | 0 | 0 | 0 | 0 | 0 | 0 | 0 | 0 | 0 | 0
cmsimp | AME | [5 empty] | Solde | Importations | 62.7204 | 49.7971 | 65.1219 | 53.1242 | 51.3773 | 49.9675 | 49.0401 | 48.9952 | 48.9004 | 48.4866 | 48.1659 | 47.6235 | 47.2166 | 45.9717
cmsexp | AME | [6 empty] | Exportations | 0 | 0 | 0 | 0 | 0 | 0 | 0 | 0 | 0 | 0 | 0 | 0 | 0 | 0
Scénario AMS
[8 empty] | AMS | 2019 | 2020 | 2021 | 2023 | 2025 | 2028 | 2030 | 2033 | 2035 | 2038 | 2040 | 2043 | 2045 | 2050
cmscfind_C | AMS | ind_calc |  |  |  |  | Demande | Industrie | 9.7591 | 9.1301 | 10.4995 | 7.9413 | 6.308 | 4.5171 | 3.3758 | 3.6212 | 3.6562 | 3.148 | 2.7829 | 2.094 | 1.6567 | 0.64129
cmscfnen_C | AMS | ind_calc | [5 empty] | Consommation non énergétique | 0 | 0 | 0 | 0 | 0 | 0 | 0 | 0 | 0 | 0 | 0 | 0 | 0 | 0
cmselepd | AMS | Offre_calc | [5 empty] | Production d'électricité | 5.0296 | 4.4009 | 10.8259 | 7.6978 | 0 | 0 | 0 | 0 | 0 | 0 | 0 | 0 | 0 | 0
cmschalpd | AMS | Offre_calc | [5 empty] | Production de chaleur | 1.6099 | 1.1745 | 1.0639 | 0.48453 | 0.19318 | 0.077273 | 0 | 0 | 0 | 0 | 0 | 0 | 0 | 0
cmsothpd | AMS | Offre_calc | [5 empty] | Autres transformations | 34.2683 | 25.1989 | 31.0501 | 28.1491 | 27.2678 | 19.2294 | 14.4235 | 10.5595 | 8.1658 | 7.8269 | 7.6015 | 2.8676 | 0 | 0
cmsusint | AMS | Offre_calc | [5 empty] | Usages internes de la branche énergie | 13.3266 | 9.7996 | 12.075 | 10.9469 | 10.6041 | 7.4781 | 5.6091 | 4.1065 | 3.1756 | 3.0438 | 2.9562 | 1.1152 | 0 | 0
cmsdde | AMS | [6 empty] | Consommation de charbon | 63.9935 | 49.7041 | 65.5144 | 55.2196 | 44.3731 | 31.3019 | 23.4084 | 18.2872 | 14.9976 | 14.0187 | 13.3406 | 6.0768 | 1.6567 | 0.64129
cmspp | AMS | Offre_calc |  |  |  |  | Offre | Production primaire de charbon | 0 | 0 | 0 | 0 | 0 | 0 | 0 | 0 | 0 | 0 | 0 | 0 | 0 | 0
cmsimp | AMS | [5 empty] | Solde | Importations | 63.9935 | 49.7041 | 65.5144 | 55.2196 | 44.3731 | 31.3019 | 23.4084 | 18.2872 | 14.9976 | 14.0187 | 13.3406 | 6.0768 | 1.6567 | 0.64129
cmsexp | AMS | [6 empty] | Exportations | 0 | 0 | 0 | 0 | 0 | 0 | 0 | 0 | 0 | 0 | 0 | 0 | 0 | 0
Pétrole brut
Scénario AME
[8 empty] | AME | 2019 | 2020 | 2021 | 2023 | 2025 | 2028 | 2030 | 2033 | 2035 | 2038 | 2040 | 2043 | 2045 | 2050
petraffpd | AME | Offre_calc |  |  |  |  | Demande | Consommation de pétrole brut | 607.9856 | 440.5511 | 469.1411 | 526.3211 | 583.5011 | 571.2588 | 563.0972 | 550.855 | 542.6934 | 530.4511 | 522.2896 | 510.0473 | 501.8858 | 481.482
petpp | AME | Offre_calc |  |  |  |  | Offre | Production primaire de pétrole brut | 9.7692 | 9.7692 | 9.7692 | 9.7692 | 9.7692 | 9.7692 | 9.7692 | 7.3967 | 5.815 | 2.326 | 0 | 0 | 0 | 0
petothpd | AME | Offre_calc | [5 empty] | Transferts de pétrole brut | 21.0667 | 15.2651 | 16.2557 | 18.237 | 20.2183 | 19.7941 | 19.5113 | 19.0871 | 18.8043 | 18.3801 | 18.0973 | 17.6731 | 17.3903 | 16.6834
petimp | AME | [5 empty] | Solde | Importations | 577.1497 | 415.5168 | 443.1161 | 498.3148 | 553.5135 | 541.6955 | 533.8167 | 524.3712 | 518.0741 | 509.745 | 504.1923 | 492.3742 | 484.4955 | 464.7986
petexp | AME | [6 empty] | Exportations | 0 | 0 | 0 | 0 | 0 | 0 | 0 | 0 | 0 | 0 | 0 | 0 | 0 | 0
Scénario AMS
[8 empty] | AMS | 2019 | 2020 | 2021 | 2023 | 2025 | 2028 | 2030 | 2033 | 2035 | 2038 | 2040 | 2043 | 2045 | 2050
petraffpd | AMS | Offre_calc |  |  |  |  | Demande | Consommation de pétrole brut | 607.9856 | 440.5511 | 453.4063 | 479.1167 | 504.8271 | 453.2479 | 418.8617 | 367.2824 | 332.8963 | 281.317 | 246.9308 | 195.3516 | 160.9654 | 75
petpp | AMS | Offre_calc |  |  |  |  | Offre | Production primaire de pétrole brut | 9.7692 | 9.7692 | 9.7692 | 9.7692 | 9.7692 | 9.7692 | 9.7692 | 7.3967 | 5.815 | 2.326 | 0 | 0 | 0 | 0
petothpd | AMS | Offre_calc | [5 empty] | Transferts de pétrole brut | 21.0667 | 15.2651 | 15.7105 | 16.6014 | 17.4923 | 15.705 | 14.5136 | 12.7263 | 11.5349 | 9.7476 | 8.5562 | 6.7689 | 5.5775 | 2.5988
petimp | AMS | [5 empty] | Solde | Importations | 577.1497 | 415.5168 | 427.9266 | 452.7461 | 477.5657 | 427.7736 | 394.5789 | 347.1594 | 315.5464 | 269.2434 | 238.3747 | 188.5827 | 155.388 | 72.4013
petexp | AMS | [6 empty] | Exportations | 0 | 0 | 0 | 0 | 0 | 0 | 0 | 0 | 0 | 0 | 0 | 0 | 0 | 0
Produits pétroliers
Scénario AME
[8 empty] | AME | 2019 | 2020 | 2021 | 2023 | 2025 | 2028 | 2030 | 2033 | 2035 | 2038 | 2040 | 2043 | 2045 | 2050
pptrdde | AME | Offre_calc |  |  |  |  | Demande | Consommation de produits pétroliers | 902.8264 | 782.2001 | 793.2024 | 786.1131 | 798.4712 | 740.5908 | 701.8988 | 657.5722 | 627.9593 | 591.3415 | 566.951 | 541.9993 | 525.4975 | 501.5033
pptrraffpd | AME | Offre_calc |  |  |  |  | Offre | Production de produits pétroliers | 601.9058 | 436.1456 | 464.4497 | 521.0579 | 577.666 | 565.5462 | 557.4663 | 545.3464 | 537.2665 | 525.1466 | 517.0667 | 504.9469 | 496.867 | 476.6672
pptrimp | AME | [5 empty] | Solde | Importations | 300.9207 | 346.0545 | 328.7527 | 265.0552 | 220.8051 | 175.0446 | 144.4326 | 112.2258 | 90.6928 | 66.1949 | 49.8843 | 37.0524 | 28.6305 | 24.8362
pptrexp | AME | [6 empty] | Exportations | 0 | 0 | 0 | 0 | 0 | 0 | 0 | 0 | 0 | 0 | 0 | 0 | 0 | 0
Scénario AMS
[8 empty] | AMS | 2019 | 2020 | 2021 | 2023 | 2025 | 2028 | 2030 | 2033 | 2035 | 2038 | 2040 | 2043 | 2045 | 2050
pptrdde | AMS | Offre_calc |  |  |  |  | Demande | Consommation de produits pétroliers | 888.8971 | 758.8689 | 773.8022 | 745.5486 | 741.7073 | 653.5415 | 594.9538 | 484.7378 | 411.5963 | 298.139 | 223.562 | 156.0685 | 112.5325 | 59.5653
pptrraffpd | AMS | Offre_calc |  |  |  |  | Offre | Production de produits pétroliers | 601.9058 | 436.1456 | 448.8722 | 474.3255 | 499.7788 | 448.7154 | 414.6731 | 363.6096 | 329.5673 | 278.5038 | 244.4615 | 193.3981 | 159.3558 | 74.25
pptrimp | AMS | [5 empty] | Solde | Importations | 286.9913 | 322.7233 | 324.93 | 271.2231 | 241.9285 | 204.8261 | 180.2807 | 121.1282 | 82.029 | 19.6352 | 0 | 0 | 0 | 0
pptrexp | AMS | [6 empty] | Exportations | 0 | 0 | 0 | 0 | 0 | 0 | 0 | 0 | 0 | 0 | 20.8995 | 37.3296 | 46.8233 | 14.6847
Gaz naturel
Cf. partie Gaz réseau et hors réseau
Carburants de synthèse
Scénario AME
[8 empty] | AME | 2019 | 2020 | 2021 | 2023 | 2025 | 2028 | 2030 | 2033 | 2035 | 2038 | 2040 | 2043 | 2045 | 2050
synpptrcf_C | AME | Offre_calc |  |  |  |  | Demande | Consomamtion de carburants de synthèse | 0 | 0 | 0 | 0 | 0 | 0 | 0 | 0 | 0 | 0 | 0 | 0 | 0 | 0
synpptrsybiopd | AME | Offre_calc |  |  |  |  | Offre | Production de carburants de synthèse | 0 | 0 | 0 | 0 | 0 | 0 | 0 | 0 | 0 | 0 | 0 | 0 | 0 | 0
synpptrimp | AME | [5 empty] | Solde | Importations | 0 | 0 | 0 | 0 | 0 | 0 | 0 | 0 | 0 | 0 | 0 | 0 | 0 | 0
synpptrexp | AME | [6 empty] | Exportations | 0 | 0 | 0 | 0 | 0 | 0 | 0 | 0 | 0 | 0 | 0 | 0 | 0 | 0
Scénario AMS
[8 empty] | AMS | 2019 | 2020 | 2021 | 2023 | 2025 | 2028 | 2030 | 2033 | 2035 | 2038 | 2040 | 2043 | 2045 | 2050
synpptrcf_C | AMS | Offre_calc |  |  |  |  | Demande | Consomamtion de carburants de synthèse | 0 | 0 | 0 | 0.30641 | 0.63498 | 1.7734 | 2.5315 | 5.6632 | 7.7494 | 12.3029 | 15.339 | 21.0366 | 24.8374 | 36.6109
synpptrsybiopd | AMS | Offre_calc |  |  |  |  | Offre | Production de carburants de synthèse | 0 | 0 | 0 | 0 | 0 | 1.1438 | 1.9064 | 5.0263 | 7.1062 | 12.7862 | 16.5729 | 25.4104 | 31.3021 | 50.0378
synpptrimp | AMS | [5 empty] | Solde | Importations | 0 | 0 | 0 | 0.30641 | 0.63498 | 0.62959 | 0.62515 | 0.63694 | 0.64311 | 0 | 0 | 0 | 0 | 0
synpptrexp | AMS | [6 empty] | Exportations | 0 | 0 | 0 | 0 | 0 | 0 | 0 | 0 | 0 | 0.48333 | 1.2338 | 4.3738 | 6.4647 | 13.4269
Electricité
Scénario AME
[8 empty] | AME | 2019 | 2020 | 2021 | 2023 | 2025 | 2028 | 2030 | 2033 | 2035 | 2038 | 2040 | 2043 | 2045 | 2050
elecdde | AME | Offre_calc |  |  |  |  | Demande | Consommation d'électricité | 507.4793 | 485.3292 | 493.2986 | 494.959 | 502.9435 | 514.9402 | 522.8234 | 538.4953 | 548.8949 | 562.8796 | 572.1084 | 582.8132 | 589.8689 | 605.5319
elecelepd | AME | Offre_calc |  |  |  |  | Offre | Production d'électricité | 536.8274 | 480.8547 | 521.1013 | 518.9534 | 566.5781 | 585.912 | 595.882 | 597.6766 | 598.873 | 600.6676 | 601.864 | 603.6586 | 604.855 | 616.3085
elecimp | AME | [5 empty] | Solde | Importations | 0 | 4.4745 | 0 | 0 | 0 | 0 | 0 | 0 | 0 | 0 | 0 | 0 | 0 | 0
elecexp | AME | [6 empty] | Exportations | 29.348 | 0 | 27.8027 | 23.9944 | 63.6347 | 70.9717 | 73.0585 | 59.1813 | 49.9781 | 37.788 | 29.7555 | 20.8454 | 14.9861 | 10.7766
Scénario AMS
[8 empty] | AMS | 2019 | 2020 | 2021 | 2023 | 2025 | 2028 | 2030 | 2033 | 2035 | 2038 | 2040 | 2043 | 2045 | 2050
elecdde | AMS | Offre_calc |  |  |  |  | Demande | Consommation d'électricité | 507.4004 | 490.0372 | 501.0123 | 503.0356 | 523.3787 | 560.1195 | 584.7836 | 635.2286 | 668.5821 | 729.2836 | 768.9392 | 828.4895 | 866.9136 | 959.4855
elecelepd | AMS | Offre_calc |  |  |  |  | Offre | Production d'électricité | 536.8274 | 501.2614 | 516.4241 | 544.9449 | 584.5562 | 620.9371 | 645.1897 | 706.5857 | 747.5163 | 799.0471 | 833.4009 | 852.4866 | 865.2105 | 882.7764
elecimp | AMS | [5 empty] | Solde | Importations | 0 | 0 | 0 | 0 | 0 | 0 | 0 | 0 | 0 | 0 | 0 | 0 | 1.7032 | 76.709
elecexp | AMS | [6 empty] | Exportations | 29.427 | 11.2242 | 15.4118 | 41.9094 | 61.1775 | 60.8176 | 60.4062 | 71.3571 | 78.9341 | 69.7634 | 64.4617 | 23.9971 | 0 | 0
Hydrogène
RUN 1 : supposé tout produit localement, à développer au run 2 si nécessaire !